## Tổng hợp
Mọi người tham khảo để lấy danh mục hàng hoá, các thông số kỹ thuật và đơn giá trong Bảng này đề lập dự toán !!!
Có thể lọc theo phân nhóm để thu hẹp lại danh mục
STT | Phân nhóm | Danh mục hàng hóa | Ký mã hiệu | Đơn vị tính | Mô tả hàng hóa | Xuất xứ | Đơn giá dự thầu
8 | Cơ khí | Abrasive Blade, >HRC60, 305mm, Chop (10pcs/Hộp) | 103009P | hộp | - Dùng để cắt vật liệu có độ cứng >60HRC - Kích thước 12" - Dày 0.079" - Resin bonded - Hộp 10 cái | Bueher, USA | 6.970.000
53 | Cơ khí | Bi carbid wolfram đường kính 8 mm | BI-222 | viên | - Vật liệu: carbide wolfram; - Đường kính 8 mm; - Độ cứng 60 HRC. | Việt Nam | 522.000
54 | Cơ khí | Bia phún xạ Ti | EJTTIXX453A4 | cái | - Đường kính 3 inch, chiều dày 7 mm - Độ sạch 99,995% | Nga | 6000000
55 | Cơ khí | Bia phún xạ TiN | EJUTINX253K4 | cái | - Đường kính 3 inch, chiều dày 7 mm - Độ sạch 99,5% | Nga | 6000000
75 | Cơ khí | Bộ 5 mũi khoan inox 3-8mm HSS Titanium | 2410.805Ti | Bộ | Vật liệu mũi khoan: hợp kim Titanium nitrified Đáp ứng tiêu chuẩn: DIN 338. Góc đỉnh mũi khoan: 118o Dùng cho kim loại có độ kháng xé: 900 N/mm2. Mũi khoan thuận, kiểu N. Dung sai đường kính: h8 Chuôi khoan: tròn. Thành phần: Ø3, 4, 5, 6, Ø8mm | Famag, Đức | 850000
76 | Cơ khí | Bộ cờ lê đầu tròng, đầu mở 14 chiếc 87 | 87-036 | Bộ | Bao gồm: 8, 9, 10, 11, 12, 13, 14, 15, 16, 17, 19, 21, 22, 24mm, Túi vải Trọng lượng: 2.5kg | Stanley, Trung Quốc | 1309000
77 | Cơ khí | Bộ dụng cụ cơ khí đa năng | 630002 | bộ | Bộ dụng cụ gồm 46 chi tiết - 1/4 inch: - 13 đầu socket lực giác từ 4-14 mm - 1 đầu chuyển đổi; 6 đầu soket lục giác 3-8 mm; 3 đầu vít dẹp (hai cạnh): 3, 4.5, 7 mm - 3 đầu vít 4 cạnh (bake) PH1 - PH3; 3 đầu vít Pozidriv PZ1 - PZ3 - 7 đầu Torx TX8; TX10; TX15; TX20; TX25; TX30; TX40 - 3 cây lục giác L-wrenches 1,5; 2,0; 2,5 mm; 1 cần siết 1/4 inch - 1 spinner 1/4 inch; 1 cần chữ T 1/4 inch; 1 đầu nối dài linh hoạt 1/4 inch 150 mm - 1 đầu 1/4 inch; 2 đầu nối dài 1/4 inch 50 và 100 mm | Holex, Đức | 2500000
83 | Cơ khí | Bộ đồ vặn | 398383 | bộ | - Gồm: 13 khẩu 10, 11, 12, 13, 14, 15, 16, 17, 19, 21, 22, 24, 27, 30, 32mm; đầu nối dài 5 và 10 inch; tay 360 độ, tay điều chỉnh trượt, cần siết 2 chiều, nối khẩu lắc kéo, hộp đựng kim loại; - Vật liệu: Hợp kim thép CR-V. - Kích thước hộp: 45x20x10 cm - Barker hoặc tương đương | Đài Loan | 1.680.000
86 | Cơ khí | Bộ khoan mài cắt đa năng | HR2652 | bộ | Công suất đầu vào 800W Lực đập 2.2J Khả năng khoan Bê tông/Thép/Gỗ:26/13/32mm Mũi khoan Mũi định tâm: 68mm Mũi định tâm kim cương loại khô: 80mm Tốc độ đập 0-4,600l/p Tốc độ không tải: 0-1,200l/p Kích thước 406x89x260mm Trọng lượng 3-4.3kg Phụ kiện đi kèm Tay cầm, thước đo độ sâu , nắp chắn bụi (5 cái) | Makita, Nhật | 4500000
87 | Cơ khí | Bộ mũi khoan 19 mũi | D-29941 | bộ | - 19 mũi có kích thước từ 1 - 1.5 - 2 - 2.5 - 3 - 3.5 - 4 - 4.5 - 5 - 5.5 - 6 - 6.5 - 7 - 7.5 - 8 - 8.5 - 9 - 9.5 – 10 mm; - Vật liệu HSS-G. - Makita hoặc tương đương | Trung Quốc | 850.000
88 | Cơ khí | Bộ mũi khoan đường kính: 12mm | 2608595073 | Bộ | Đường kính: 12mm Chiều dài phần khoan: 101mm Tổng chiều dài: 151mm Gồm 5 mũi Vật liệu: HSS-Co | Bosch, Đức | 990000
89 | Cơ khí | Bộ mũi phay nhiều kích cỡ | EMC54 | bộ | - Mũi phay kích cỡ 3, 5, 8, 12 mm. - Vật liệu: 12X12X16X73, phủ TiAlN - 4 me YG1 hoặc tương đương | Hàn Quốc | 2.700.000
90 | Cơ khí | Bộ van khí có điều chỉnh tốc độ dòng đến 1L/min | - | Bộ | -Áp suất làm việc: <1 Mpa - Vạch chia: 20ml - Vật liệu: Thủy tinh chịu nhiệt nhóm TCS | Italy | 13.000.000
91 | Cơ khí | Bồn bảo ôn chịu mặn | PPR-20TD | Cái | Thể tích bồn: 240L Vật liệu lõi: PPR dày 5mm Vật liệu vỏ: SUS 304 dày 1 mm Lớp bảo ôn: Polyurethane dày 50 mm, tỷ lệ điền đầy lớn hơn 95% Có 01 van xả an toàn quá áp và quá nhiệt; 01 đồng hồ hiển thị áp lực; Áp lực tối đa: 6 bar Áp lực thử nghiệm: 9 bar Đáp ứng tiêu chuẩn: QPĐT 03-71, QPVN 2-75, TCVN 8366:2010 Bảo hành 5 năm | Empoli | 9.450.000
92 | Cơ khí | Bồn nhựa 1000 L | BN4L-1000 | Bộ | Vật liệu: Thép V5 nhúng kẽm nóng Kích thước: 120 x 110 x 135 cm Chịu tải trọng: 150 kg Độ dốc mái: 20 độ | Sơn Hà, Việt Nam | 3.300.000
93 | Cơ khí | Bồn nhựa 300 L | BN4L-300 | Cái | Dạng bồn: Nằm ngang Chất liệu: Nhựa Giới hạn chì: không quá 100 µg/g Giới hạn Cadmi: không quá 100 µg/g Kết cấu: nhựa 4 lớp dày, chịu va đập, độ dày 3 mm Thế tích chứa: 1000 Lít | Sơn Hà, Việt Nam | 1.800.000
94 | Cơ khí | Bồn phụ inox 316 40 lít | BP-40 | Cái | Vật liệu: SUS 316, dày 3 mm Thể tích: 40 Lít Có van phao điện Van xả đáy Ф27 mm | Việt Nam | 5.300.000
95 | Cơ khí | Bột bakelite màu trắng, hộp 1 kg | - | hộp | - Bột đúc mẫu soi kim tương; - Nhựa bakelite màu trắng; - Trọng lượng 1kg. | Trung Quốc | 5.610.000
96 | Cơ khí | Bột bakellite màu trắng hộp 1 kg | 9003-35-4 | hộp | - Độ tinh khiết 99%, màu trắng, hộp 1kg - Dùng trong chế tạo mẫu kim tương | Trung Quốc | 730.000
97 | Cơ khí | Bột bakellite màu trắng hộp 1 kg | PF2A2-141J | hộp | - Độ tinh khiết 99%, màu xanh côban, hộp 1kg - Dùng trong chế tạo mẫu kim tương | Trung Quốc | 1.150.000
98 | Cơ khí | Bột đóng mẫu bakelit màu đen | 9003-35-4 | hộp | Độ tinh khiết 99%, màu đen, hộp 2kg | Trung Quốc | 1200000
100 | Cơ khí | Bột đúc mẫu nóng có khả năng dẫn điện Mounting Powder, Graphite-Based Conductive, 0.45 kg | M125 | lọ | - Bột đúc mẫu soi kim tương; - Có khả năng dẫn điện; - Trọng lượng 0,45kg. | METLAB, USA | 6.600.000
101 | Cơ khí | Bột đúc mẫu nóng Phenolic Mounting Powder, Black, 5 lbs | M126 | hộp | - Nhựa nhiệt rắn Phenolic; - Màu đen; - Trọng lượng 5lbs. | METLAB, USA | 3.070.000
102 | Cơ khí | Bột đúc xanh Dially Phthalatec, hộp 5 lbs | M130 | hộp | - Bột đúc mẫu soi kim tương; - Hạt nhựa Blue Diallyl Phthalate; - Trọng lượng 5lbs. | METLAB, USA | 5.930.000
103 | Cơ khí | Bột nhôm oxit đánh bóng | 1824 | hộp | - Kích thước hạt 120 um - Quy cách: 75ml | Autosol, Đức | 120000
105 | Cơ khí | Bơm nước chịu mặn | PU-S400E | Cái | Dạng bồn: Nằm ngang Chất liệu: Nhựa Giới hạn chì: không quá 100 µg/g Giới hạn Cadmi: không quá 100 µg/g Kết cấu: nhựa 4 lớp dày, chịu va đập, độ dày 3 mm Thế tích chứa: 300 Lít | Wilo, Hàn Quốc | 4.700.000
106 | Cơ khí | Búa tạ cán gỗ | 25130 | cái | - Trọng lượng 1000Gr - Vật liệu: Thép hợp kim - Tolsen hoặc tương đương | Trung Quốc | 165.000
107 | Cơ khí | Bulong đai ốc gắn sứ, vật liệu inox 316 kích thước 60x5mm | - | bộ | Vật liệu inox 316 kích thước 60x5mm | Việt Nam | 11000
108 | Cơ khí | Bulong đai ốc gắn thanh phơi, vật liệu thép inox 316 kích thước 50x8 | - | bộ | Vật liệu inox 316 kích thước 50x8 mm | Việt Nam | 16000
109 | Cơ khí | Bulong, đai ốc, vòng đệm | - | Bộ | - Vật liệu: Thép Không gỉ 316 - Kích thước: 50x8 mm | Việt Nam | 500000
110 | Cơ khí | Bulông + đai ốc (giá phơi) | - | túi | - Ren 8mm, thân 17 mm - Vật liệu Inox 304 - Đóng gói: túi 1,5 kg | Việt Nam | 500000
119 | Cơ khí | Cao su 57-5006/ТРП 100-60, tấm dày 2mm | - | m2 | - Nhiệt độ làm việc: -40ºC đến 100ºC - Đáp ứng tiêu chuẩn: ТУ 38-105250-91 hoặc tương đương | Nga | 2.000.000
120 | Cơ khí | Cát oxit nhôm 180 µm | - | kg | '- Tỷ trọng: 3.9 – 3.94 - Kích thước hạt : 180 – 212 Micron - Hình dáng: góc, khối- - Khối lượng riêng (kg/m3): 2400 - Độ cứng (moh): 9 | Việt Nam | 245000
121 | Cơ khí | Cát oxit nhôm tạo nhám bề mặt, bao 25 kg | - | Bao 25kg | '- Tỷ trọng: 3.9 – 3.94 - Kích thước hạt : 180 – 212 Micron - Hình dáng: góc, khối- - Khối lượng riêng (kg/m3): 2400 - Độ cứng (moh): 9 - Bao 25 kg | Việt Nam | 2.000.000
139 | Cơ khí | Cr3C2 20(Ni 20Cr), Agglomerated & Sintered | DIAMALLOY 3007 | kg | - Kích thước hạt: -45 +5.5; - Hình thái: irregular; - Nhiệt độ làm việc: đến 870 độ C. | Oerlikon, USA | 5.250.000
156 | Cơ khí | Chất mài kim cương 1 um, loại polycrystalline, 500ml | M281-16 | lọ | - Compound đánh bóng - Polycrystalline - Kích thước hạt 1 um - Dung tích 500ml | METLAB, USA | 5.600.000
157 | Cơ khí | Chất mài kim cương 3 um, loại polycrystalline, 500ml | M282-16 | lọ | - Compound đánh bóng - Polycrystalline - Kích thước hạt 3 um - Dung tích 500ml | METLAB, USA | 5.900.000
170 | Cơ khí | Dây cáp bằng thép đường kính 3 mm, bọc nhựa | - | Cuộn | Dây cáp thép bọc nhựa [ Ø 3mm ] dài 25 m Chất liệu: Nhựa PVC+ Cáp thép mạ kẽm Màu sắc: Trắng Trong Đường kính: Ø [ 3mm ] Đóng gói: Có tang gỗ hoặc cuốn rời | Việt Nam | 500000
172 | Cơ khí | Dây mài P120 | - | cái | Độ nhám: P120 grit Dây vòng kín, kích thước: 230x280 x 1000mm; Quy cách: cái | Trung Quốc | 67000
173 | Cơ khí | Dây mài P320 | - | cái | Độ nhám: P320 grit Dây vòng kín, kích thước: 230x280 x 1000mm; Quy cách: cái | Trung Quốc | 67000
174 | Cơ khí | Dây mài P400 | - | cái | Độ nhám: P400 grit Dây vòng kín, kích thước: 230x280 x 1000mm; Quy cách: cái | Trung Quốc | 67000
175 | Cơ khí | Dây mài P600 | - | cái | Độ nhám: P600 grit Dây vòng kín, kích thước: 230x280 x 1000mm; Quy cách: cái | Trung Quốc | 67000
176 | Cơ khí | Dây mài P80 | - | cái | Độ nhám: P80 grit Dây vòng kín, đường kính 50 cm; Quy cách: cái | Trung Quốc | 66000
177 | Cơ khí | Dây rút buộc mẫu 20cm | TLS-R-20 | Túi | - Màu trắng, nylon PA66 - Số lượng: 50 dây/túi - Kích thước: 4.8x200 mm | Tolsen, Trung Quốc | 45000
178 | Cơ khí | Dây rút buộc mẫu 25 cm | TLS-R-25 | Túi | - Màu trắng, nylon PA66 - Số lượng: 50 dây/túi - Kích thước: 4.8x250 mm | Tolsen, Trung Quốc | 50000
179 | Cơ khí | Dây rút, dài 30 cm | TLS-R-30 | Túi | - Màu trắng, nylon PA66 - Số lượng: 50 dây/túi - Kích thước: 4.8x300 mm | Tolsen, Trung Quốc | 60000
180 | Cơ khí | Dây rút, dài 40 cm | TLS-R-40 | Túi | - Màu trắng, nylon PA66 - Số lượng: 50 dây/túi - Kích thước: 4.8x400 mm | Tolsen, Trung Quốc | 100000
181 | Cơ khí | Dây rút, dài 50 cm | TLS-R-50 | Túi | - Màu trắng, nylon PA66 - Số lượng: 50 dây/túi - Kích thước: 4.8x500 mm | Tolsen, Trung Quốc | 120000
197 | Cơ khí | Đá cắt inox, 125x22,2x1mm | 2608600549 | Cái | - Đường kính ngoài: 125mm - Đường kính trong: 22.2mm - Độ dày: 1mm | Trung Quốc | 50000
198 | Cơ khí | Đá mài cho máy mài phẳng | - | cái | - Độ hạt: grit 200 - Dùng cho thép > 55 HRC - Kích thước: 356x38x127 (Đường kính ngoài: 356mm, đường kính lỗ: 127mm; chiều dày: 38mm) | CGW, USA | 2.450.000
199 | Cơ khí | Đá mài hợp kim 355x30x127 CBN | - | bộ | - Kích thước phần hợp kim là 30x20mm - Độ hạt: grit 200 - Hợp kim CBN - Loại keo: Resinoid B - Kích thước: 355x30x127 (Đường kính ngoài: 355mm, đường kính lỗ: 127mm; chiều dày: 30mm) | USA | 2.020.000
200 | Cơ khí | Đá mài máy cầm tay | DABO-100MM | Viên | Đường kính ngoài: 100 mm Lỗ đĩa: 16 mm | Bosch, Đức | 15000
201 | Cơ khí | Đá mài trục cơ 660mm | - | cái | - Đường kính ngoài 660mm - Bề rộng: 22.23mm - Đường kính lỗ: 203.2mm - Vật liệu oxit nhôm - Grit 80 | CGW, USA | 3.570.000
202 | Cơ khí | Đá mài, Aluminum Oxide, 150 Grit, 14″ | - | cái | - Đá mài; - Loại oxit nhôm; - Cỡ hạt 150 Grit; - Kích thước 14″ x 1¾” x 1½”. | Nhật | 3.150.000
203 | Cơ khí | Đá mài, Aluminum Oxide, 60 Grit, 14″ | - | cái | - Đá mài; - Loại oxit nhôm; - Cỡ hạt 60 Grit; - Kích thước 14″ x 1¾” x 1½”. | Nhật | 3.150.000
204 | Cơ khí | Đá mài, Green Silicon Carbide, 120 Grit, 14″ | - | cái | - Đá mài; - Loại Green Silicon Carbide; - Cỡ hạt 120 Grit; - Kích thước 14″ x 1¾” x 1½”. | Nhật | 3.170.000
205 | Cơ khí | Đá mài, Silicon Carbide, 150 Grit, 14″ | - | cái | - Đá mài; - Loại Silicon Carbide; - Cỡ hạt 150 Grit; - Kích thước 14″ x 1¾” x 1½”. | Nhật | 3.150.000
206 | Cơ khí | Đai nhám Aluminum Oxide Cloth, 180 Grit, 4″ x 36″ Belt (Pk/10) | M101-180 | cái | - Đai nhám vòng; - Vật liệu mài: oxit nhôm; - Độ nhám: 180 grit; - Rộng 4"; - Dài: 36"; - Số lượng 10 cái/hộp. | METLAB, USA | 4.400.000
207 | Cơ khí | Đai nhám Aluminum Oxide Cloth, 120 Grit, 4″ x 36″ Belt (Pk/10) | M101-120 | cái | - Đai nhám vòng; - Vật liệu mài: oxit nhôm; - Độ nhám: 120 grit; - Rộng 4"; - Dài: 36"; - Số lượng 10 cái/hộp. | METLAB, USA | 4.400.000
208 | Cơ khí | Đai nhám Aluminum Oxide Cloth, 240 Grit, 4″ x 36″ Belt (Pk/10) | M101-240 | cái | - Đai nhám vòng; - Vật liệu mài: oxit nhôm; - Độ nhám: 240 grit; - Rộng 4"; - Dài: 36"; - Số lượng 10 cái/hộp. | METLAB, USA | 4.400.000
209 | Cơ khí | Đai nhám Aluminum Oxide Cloth, 320 Grit, 4″ x 36″ Belt (Pk/10) | M101-320 | cái | - Đai nhám vòng; - Vật liệu mài: oxit nhôm; - Độ nhám: 320 grit; - Rộng 4"; - Dài: 36"; - Số lượng 10 cái/hộp. | METLAB, USA | 4.400.000
210 | Cơ khí | Đai nhám Aluminum Oxide Cloth, 600 Grit, 4″ x 36″ Belt (Pk/10) | M101-600 | cái | - Đai nhám vòng; - Vật liệu mài: oxit nhôm; - Độ nhám: 600 grit; - Rộng 4"; - Dài: 36"; - Số lượng 10 cái/hộp. | METLAB, USA | 4.400.000
211 | Cơ khí | Đai nhám Aluminum Oxide Cloth, 80 Grit, 4″ x 36″ Belt (Pk/10) | M101-80 | cái | - Đai nhám vòng; - Vật liệu mài: oxit nhôm; - Độ nhám: 80 grit; - Rộng 4"; - Dài: 36"; - Số lượng 10 cái/hộp. | METLAB, USA | 4.580.000
212 | Cơ khí | Đế dán chà nhám | D58689 | cái | Đường kính bánh chà: 100mm Đường kính trục ren: 10mm Có mặt nhám để dán giấy nhám | Trung Quốc | 50000
213 | Cơ khí | Đĩa cắt kim loại | DC12200 | cái | - Đường kính 125 mm, dày 2,5 mm; - Lỗ đĩa 16 mm; - Tốc độ quay lớn nhất 12.200 vòng/phút | Việt Nam | 80000
214 | Cơ khí | Đĩa cắt mẫu kim tương | 821 | cái | - Đường kính 245 mm; - Hạt cắt: SiC, Al2O3. - LECO hoặc tương đương | Leco, USA | 350000
215 | Cơ khí | Đĩa cắt mẫu kim tương | Abrasive Cut-off | cái | - Đường kính 245 mm; - Hạt cắt: SiC, Al2O3. - LECO hoặc tương đương | Buehler | 250.000
216 | Cơ khí | Đĩa hạt Φ40 P1500 | - | cái | Độ nhám: P1500 grit Đường kính 40 cm, có đầu gắn nhám dính | Trung Quốc | 30.000
217 | Cơ khí | Đĩa hỗ trợ dán từ PTFE Ferromagnetic Support Disc, 8” (203 mm) | 55-52000 | cái | - Bề mặt PTFE hỗ trợ dán giấy mài không cần keo kết kính - Đĩa có từ tính - đường kính 8" | Allied High Tech Products,Inc.,USA | 3.290.000
218 | Cơ khí | Đĩa kim cương mài thô Dia-Grid Rigid – Resin Bond, 8" | 50-70805M | cái | - Đĩa kim cương mài thô, độ cứng vật liệu > 150HV - Resin Bond - Kích thước 8" | Allied High Tech ProductsInc.,USA | 6.650.000
219 | Cơ khí | Đĩa mài nỉ Bosch | 2608600266 | cái | - Đường kính 100 mm, lỗ đĩa 16 mm, độ mịn #1500, #2000. - Bosch hoặc tương đương | Bosch | 350.000
220 | Cơ khí | Đĩa mài thô | TAC2231001SA | cái | - Đường kính 100 mm, lỗ đĩa 16 mm, độ mịn #60,#120,#240. - Total hoặc tương đương | Trung Quốc | 42.000
221 | Cơ khí | Đĩa mài Φ40 P120 | - | cái | Độ nhám: P120 grit Đường kính 40 cm, có đầu gắn nhám dính; Quy cách: cái | Trung Quốc | 40000
222 | Cơ khí | Đĩa mài Φ40 P1200 | - | cái | Độ nhám: P120 grit Đường kính 40 cm, có đầu gắn nhám dính | Trung Quốc | 30.000
223 | Cơ khí | Đĩa mài Φ40 P2000 | - | cái | Độ nhám: P2000 grit Đường kính 40 cm, có đầu gắn nhám dính | Trung Quốc | 30.000
224 | Cơ khí | Đĩa mài Φ40 P240 | - | cái | Độ nhám: P240 grit Đường kính 40 cm, có đầu gắn nhám dính; Quy cách: cái | Trung Quốc | 40000
225 | Cơ khí | Đĩa mài Φ40 P320 | - | cái | Độ nhám: P320 grit Đường kính 40 cm, có đầu gắn nhám dính; Quy cách: cái | Trung Quốc | 40000
226 | Cơ khí | Đĩa mài Φ40 P400 | - | cái | Độ nhám: P400 grit Đường kính 40 cm, có đầu gắn nhám dính; Quy cách: cái | Trung Quốc | 40000
227 | Cơ khí | Đĩa mài Φ40 P600 | - | cái | Độ nhám: P600 grit Đường kính 40 cm, có đầu gắn nhám dính; Quy cách: cái | Trung Quốc | 40000
228 | Cơ khí | Đĩa mài Φ40 P800 | - | cái | Độ nhám: P80 grit Đường kính 40 cm, có đầu gắn nhám dính | Trung Quốc | 30.000
229 | Cơ khí | Đĩa mìa Φ40 P1000 | - | cái | Độ nhám: P1000 grit Đường kính 40 cm, có đầu gắn nhám dính | Trung Quốc | 30.000
230 | Cơ khí | Đĩa nỉ đánh bóng kim tương | 2608600266 | cái | - Đường kính 100 mm, lỗ đĩa 16 mm, độ mịn #1500, #2000. | Leco, USA | 280000
236 | Cơ khí | Đồng M-1 | M1-02 | Kg | Cu: 99.9%; Fe: ≤0.005% Hàm lượng Al: 87,6%-93,6% Độ bền kéo: 127 - 196 MPa Độ cứng HB: 50- 75 Mpa Đáp ứng tiêu chuẩn GОСТ 1583:1993 | Vesta Metal, Nga | 600.000
237 | Cơ khí | Đồng M-1 | M1-500 | mẫu | Hàm lượng: Cu: 99.9%; Fe: ≤0.005% Kích thước: 50mm x 100mm x 3mm Độ nhám bề mặt Ra: max.0,15 µm Độ gợn sóng bề mặt Wa: max. 0,20 µm; Quy cách: mẫu | Nga | 100000
238 | Cơ khí | Đồng thau L-63 | JI63-02 | Tấm | Kích thước: (100 × 100 × 0.2) cm Hàm lượng Cu và Ag: > 99,9% Độ bền kéo: 200 - 260 MPa Độ cứng HB: 50-60 Mpa Đáp ứng tiêu chuẩn GOST 859:2014 | Vesta Metal, Nga | 5.000.000
255 | Cơ khí | Êtô bàn nguội 6 inch | AK-0669 | cái | - Chiều cao = 17cm – Kẹp tối đa = 16cm - Asaki hoặc tương đương | Trung Quốc | 1.260.000
267 | Cơ khí | Gel đánh bóng kim tương 1 μm | 332166 | lọ | hạt kim cương kích thước hạt 1 μm, 18 g/lọ | Trung Quốc | 250000
268 | Cơ khí | Gel đánh bóng kim tương 2 μm | 332627 | lọ | hạt kim cương kích thước hạt 2 μm, 18 g/lọ | Trung Quốc | 250000
269 | Cơ khí | Gel đánh bóng kim tương 5 μm | 333108 | lọ | hạt kim cương kích thước hạt 5 μm, 18 g/lọ | Trung Quốc | 250000
270 | Cơ khí | Gel đánh bóng mẫu kim tương lọ 18g | 180-800 | lọ | - Bột mài kim cương, đa tinh thể, kích thước hạt 0,25 micron, - Lọ 18 g - Allied hoặc tương đương | Mỹ | 450.000
275 | Cơ khí | Giá đỡ bồn bảo ôn, inox 304L | GI300 | Bộ | Vật liệu: Inox 304L Kích thước: 170 x200x 135 cm Chịu tải trọng: 300 kg | Việt Nam | 2.200.000
276 | Cơ khí | Giá nhúng sản phẩm nhuộm mangan phốt phát | GN272 | cái | - Kích thước: 1,1 x 0,6, vật liệu inox 304, dạng lưới mắt cáo 15 mm x 15 mm, có móc treo. | Việt Nam | 1.150.000
277 | Cơ khí | Giá phơi mẫu | - | cái | Kích thước: 220cm x 130cm x 230cm, thép mạ kẽm V40x4; Quy cách: cái | Việt Nam | 6900000
278 | Cơ khí | Giá phơi mẫu cho sân phơi trong nhà và sân phơi ngoài trời | - | Cái | Vật liệu thép CT4 Kích thước: 2m x1,5m x 2m Chế tạo khung có ray gắn các thanh dọc | Việt Nam | 6500000
279 | Cơ khí | Giá phơi mẫu cho sân phơi vi sinh, kích thước 1 m x 1 m x 0,7 m | - | Cái | Vật liệu thép CT4 Kích thước: 1m x1m x 0,7m Chế tạo khung có ray gắn các thanh dọc | Việt Nam | 4000000
280 | Cơ khí | Giá phơi mẫu dưới nước kích thước 180 cm x 40 cm | - | Cái | Vật liệu thép V4 x 4, mạ kẽm nhúng nóng Kích thước: 40 x 180 cm | Việt Nam | 3300000
281 | Cơ khí | Giá phơi mẫu ngoài trời | - | cái | Kích thước: 220cm x 130cm x 230cm, thép mạ kẽm V40x4 | Việt Nam | 6.900.000
282 | Cơ khí | Giá phơi mẫu trong nhà | - | cái | Kích thước: 220cm x 130cm x 230cm, thép mạ kẽm V40x4 | Việt Nam | 6.900.000
283 | Cơ khí | Giá thử nghiệm biển kích thước 45 cm x 210 cm | - | Cái | Vật liệu thép V4 x 4, mạ kẽm nhúng nóng Kích thước: 45 x 210 cm Chia thành 4 ô để chứa mẫu | Việt Nam | 3300000
289 | Cơ khí | Giấy nhám loại 1000 | P1000 | tờ | - Kích thước: 230x280mm, độ hạt nhám 1000 - Kovax hoặc tương đương | Nhật Bản | 35.000
290 | Cơ khí | Giấy nhám loại 120 | P120 | tờ | - Kích thước: 230x280mm, độ hạt nhám 120 - Kovax hoặc tương đương | Nhật Bản | 15.000
291 | Cơ khí | Giấy nhám loại 400 | P400 | tờ | - Kích thước: 230x280mm, độ hạt nhám 400 - Kovax hoặc tương đương | Nhật Bản | 18.000
292 | Cơ khí | Giấy nhám loại 800 | P800 | tờ | - Kích thước: 230x280mm, độ hạt nhám 800 - Kovax hoặc tương đương | Nhật Bản | 20.000
293 | Cơ khí | Giấy nhám phẳng độ mịn 1000 | KP1000 | cái | - Kích thước: 30x30 cm, độ hạt nhám 1000 | Kovax | 65000
294 | Cơ khí | Giấy nhám vòng dài 100 cm độ mịn 120 | - | cái | - Kích thước: 230x280 x 1000mm, độ hạt nhám 120 | Việt Nam | 65000
295 | Cơ khí | Giấy nhám vòng dài 100 cm độ mịn 180 | - | cái | - Kích thước: 230x280 x 1000mm, độ hạt nhám 180 | Việt Nam | 65000
296 | Cơ khí | Giấy nhám vòng dài 100 cm độ mịn 240 | - | cái | - Kích thước: 230x280 x 1000mm, độ hạt nhám 24 | Việt Nam | 65000
297 | Cơ khí | Giấy nhám vòng dài 100 cm độ mịn 320 | - | cái | - Kích thước: 230x280 x 1000mm, độ hạt nhám 320 | Việt Nam | 65000
298 | Cơ khí | Giấy nhám vòng dài 100 cm độ mịn 400 | - | cái | - Kích thước: 230x280 x 1000mm, độ hạt nhám 400 | Việt Nam | 65000
299 | Cơ khí | Giấy nhám vòng dài 100 cm độ mịn 600 | - | cái | - Kích thước: 230x280 x 1000mm, độ hạt nhám 600 | Việt Nam | 65000
300 | Cơ khí | Giấy nhám vòng dài 100 cm độ mịn 80 | - | cái | - Kích thước: 230x280 x 1000mm, độ hạt nhám 80 | Việt Nam | 65000
322 | Cơ khí | Inox 304, 100x50x1,5mm | - | Cái | Thép tấm vật liệu 304 Kích thước 100x50x1,5mm Độ nhám bề mặt Ra ≤ 0,25 um | Trung Quốc | 50000
323 | Cơ khí | Inox 316, 100x50x1,5mm | - | Cái | Thép tấm vật liệu 306 Kích thước 100x50x1,5mm Độ nhám bề mặt Ra ≤ 0,25 um | Trung Quốc | 150000
331 | Cơ khí | Kéo cắt inox | - | Cái | - Chất liệu: Thép không rỉ 304L - Kích thước: 19.5x 9.5x 0.7cm | Việt Nam | 150000
332 | Cơ khí | Kéo cắt thép thường | - | Cái | - Chất liệu: Thép carbon - Kích thước: 19.5x 9.5x 0.7cm | Việt Nam | 100000
333 | Cơ khí | Kéo cắt vải | - | Cái | Kích thước: 230 mm x 80 mm x 20 mm Thép carbon C50 | Việt Nam | 150000
337 | Cơ khí | Kìm bấm | 84-027 | Cái | Quy cách: 6 ", 150.mm | Stanley, Trung Quốc | 50000
338 | Cơ khí | Kìm cắt | KC99 | cái | - Kích thước: 13,5 x 5,5 cm; - Vật liệu: thép S58C. - PLATO hoặc tương đương | Việt Nam | 114.000
339 | Cơ khí | Kìm cắt dây cáp | AK-8183 | Cái | - Thân kìm sử dụng thép high carbon - Lưỡi kìm thông qua sử lý tôi cảm ứng - Cán bọc nhựa màu cam - Cắt cáp điện (đồng, nhôm)từ 60mm² trở xuống | Asaki | 150000
340 | Cơ khí | Kìm điện | 84-035 | Cái | Kích thước: D x R x C: 8 x 3 x 1 cm Kích cỡ: 180 mm | Stanley, Trung Quốc | 150000
341 | Cơ khí | Kìm điện | KĐTT | cái | - Kích thước 6x17 cm; - Vật liệu: thép cứng chống gỉ, vỏ bọc cao su dẻo, cách điện tốt. - XLD hoặc tương đương | Việt Nam | 93.000
342 | Cơ khí | Kìm kẹp đồ nung | KK32 | cái | - Chiều dài: 32 cm - Vật liệu: Thép nguội C45 | Việt Nam | 140.000
343 | Cơ khí | Kính bảo hộ | SF401AF | cái | Chống dung môi, hóa chất | Đức | 1.000.000
357 | Cơ khí | Khung chân đỡ dàn Panel Solar | KG-150 | Cái | Dòng điện định mức: 20A Điện áp định mức: 24 V Công suất: 600W Dòng tải: <30A Dòng điện chờ: <10mA. Nhiệt độ làm việc: -35°C ~ +60 °C | Việt Nam | 6.000.000
358 | Cơ khí | Khung giàn bể nhuộm và giá đỡ | 48434 | bộ | - Kích thước: 5mx1,75mx2m (dài x rộng x cao). - Vật liệu: Inox 304, 6 trụ, 2 xà dọc, 3 xà ngang, ống tròn phi 70mm | Việt Nam | 8.900.000
359 | Cơ khí | Khuôn đúc mẫu kim tương Φ20 mm | XQ-2B-20 | cái | - Đường kính trong 20 cm, dày 5 mm - Vật liệu: thép SKD61 - Tương thích với thiết bị đúc mẫu XQ-2B | Đài Loan | 1500000
360 | Cơ khí | Khuôn đúc mẫu kim tương Φ40 mm | XQ-2B-40 | cái | - Đường kính trong 40 cm, dày 5 mm - Vật liệu: thép SKD61 - Tương thích với thiết bị đúc mẫu XQ-2B | Đài Loan | 1800000
364 | Cơ khí | Lưỡi cắt kim loại | A-87242 | Cái | 305x25,4x2,1mm | Makita, Nhật Bản | 1800000
365 | Cơ khí | Lưỡi dao phẫu thuật y tế | SP000039 | Hộp | - Dao số 10, 11, 12, 15, 21, 23 - Vật liệu: Thép không gỉ SUS440C - Hộp 100 lưỡi dao | Kiato, Ấn Độ | 3000000
366 | Cơ khí | Lưới nhựa, mắt lưới 10x10 mm | - | m2 | - Vật liệu: nhựa PP - Kích thước: 10x10 mm | Trung Quốc | 300000
368 | Cơ khí | Màng lọc kỵ nước PTFE, kích thước lỗ 0,22µm | PTFE-22 | Hộp | Vật liệu: PTFE, kích thước lỗ 0,22µm, 150x200mm Đóng gói: Hộp 10 cái | Finetech, Đài Loan | 10795000
369 | Cơ khí | Màng lọc kỵ nước PTFE, kích thước lỗ 0,45µm | PTFE-45 | Hộp | Vật liệu: PTFE, kích thước lỗ 0,45µm, 150x200mm Đóng gói: Hộp 10 cái | Finetech, Đài Loan | 10795000
373 | Cơ khí | Máy khắc chữ trên kim loại | MKC-16 | cái | - Điện áp: 220V; - Công suất 15W; - Độ khắc sâu: 0.01 – 0.2/ 0.03 – 0.3mm; - Trọng lượng: 450g. | Trung Quốc | 1.400.000
374 | Cơ khí | Máy mài cầm tay | 9558HN | Cái | Đá mài: 125mm Đá cắt : 125 mm Lưu lượng điện tiêu thụ: 840W Tốc độ không tải: 11.000 vòng/phút Trọng lượng tịnh: 1.6 kg Dây dẫn điện: 2.5mm | Makita, Nhật Bản | 1500000
375 | Cơ khí | Máy mài để bàn hai đá | GBG 35-15 | cái | - Đường kính bánh mài: 150 mm - Công suất đầu vào định mức: 350 W - Chiều rộng bánh mài: 20 mm - Tốc độ không tải: 3.000 vòng/phút - Đường kính lỗ bệ bánh của bánh mài: 20 mm - Trọng lượng: 10 kg - Kích thước dụng cụ (chiều rộng) 175 mm - Kích thước dụng cụ (chiều dài) 325 mm - Kích thước dụng cụ (chiều cao) 200 mm. - Bosch Professional hoặc tương đương | Đức | 2.700.000
376 | Cơ khí | Máy phun sơn cầm tay dùng điện | - | Cái | Công suất động cơ 550W Điện áp 220v - 50Hz Khoảng cách phun 20 - 30cm Trọng lượng 1.3KG | Trung Quốc | 800000
377 | Cơ khí | Máy sấy cầm tay | TH-8623- 2000W | cái | - Nhiệt độ: 50º - 600ºC; - Công suất: 2000W; - Sử dụng điện: 220V 50Hz. - Talon hoặc tương đương | Trung Quốc | 550.000
378 | Cơ khí | Mẫu đồng M1 |  | Chiếc | - Kích thước: 100*250*3 mm -Chuẩn GOST 859 | LB Nga | 420.900
379 | Cơ khí | Mẫu đồng M1 (100*250*3 mm) | - | Chiếc | -Nhiệt độ nóng chảy: 1083 °C - Độ dẫn điện: 0,018 μOhm - Hàm lượng đồng: ≥ 99.96% - Độ nhám bề mặt Ra ≤ 5 µm - Bề mặt không có dấu hiệu bị ăn mòn - Đáp ứng tiêu chuẩn GOST 859 hoặc tương đương | Nga | 150.000
380 | Cơ khí | Mẫu đồng thau L-63 |  | Chiếc | - Kích thước: 100*250*3 mm -Chuẩn: GOST 2208 | LB Nga | 380.000
381 | Cơ khí | Mẫu đồng thau L-63 (100*250*3 mm) | - | Chiếc | - Nhiệt độ nóng chảy: 906 °C - Hàm lượng kẽm: 34.22-37.5% - Hàm lượng đồng: 62-65% - Khối lượng riêng (20°C): 8440 kg/m3 - Độ nhám bề mặt Ra ≤ 5 µm - Bề mặt không có dấu hiệu bị ăn mòn - Đáp ứng tiêu chuẩn GOST 2208 hoặc tương đương | Nga | 550.000
382 | Cơ khí | Mẫu gang Сч 20 |  | Chiếc | - Kích thước: 100*250*3 mm -Chuẩn: GOST 1412 | LB Nga | 240.000
383 | Cơ khí | Mẫu gang Сч 20 (100*250*3 mm) | - | Chiếc | - Độ bền kéo: 200 Mpa - Khối lượng riêng: 7.1x10-3 kg/m3 - Độ nhám bề mặt Ra ≤ 5 µm - Bề mặt không có dấu hiệu bị ăn mòn - Đáp ứng tiêu chuẩn GOST 1412 hoặc tương đương | Nga | 250.000
384 | Cơ khí | Mẫu gang Сч 24-44 |  | Chiếc | - Kích thước: 100*250*3 mm -Chuẩn: GOST 1412 | LB Nga | 240.000
385 | Cơ khí | Mẫu gang Сч 24-44 (100*250*3 mm) | - | Chiếc | - Độ bền kéo: 24 kgf/mm2 - Độ bền uốn: 44 kgf/mm2 - Độ cứng: HB 10-1= 170-241 - Độ nhám bề mặt Ra ≤ 5 µm - Bề mặt không có dấu hiệu bị ăn mòn - Đáp ứng tiêu chuẩn: GOST 1412 hoặc tương đương | Nga | 250.000
387 | Cơ khí | Mẫu nhôm AK7 (100*250*3 mm) | - | Chiếc | - Độ cứng: HB 10-1 = 50 - 75 Mpa - Độ bền: 127-196 Mpa - Độ giãn dài: 0.5-1% - Độ nhám bề mặt Ra ≤ 5 µm - Bề mặt không có dấu hiệu bị ăn mòn - Đáp ứng tiêu chuẩn: GOST 1583 hoặc tương đương | Nga | 480.000
389 | Cơ khí | Mẫu thép Cт3 (100*250*3 mm) | - | Chiếc | - Kích thước: 100*250*3 mm - Độ bền kéo: 380-490 Mpa - Độ cứng HB 10 -1 = 131 Mpa - Hàm lượng lưu huỳnh: ≤0.05% - Hàm lượng photpho: ≤0.04% - Độ nhám bề mặt Ra ≤ 5 µm - Bề mặt không có dấu hiệu bị ăn mòn - Đáp ứng tiêu chuẩn GOST 859 hoặc tương đương | Nga | 150.000
391 | Cơ khí | Mẫu thiếc hàn ПОС СУ 30-2 |  | Chiếc | - Kích thước: 100*250*3 mm -Chuẩn: GOST 21930 | LB Nga | 280.000
392 | Cơ khí | Mẫu thiếc hàn ПОС СУ 30-2 (100*250*3 mm) | - | Chiếc | - Hàm lượng thiếc: 29-31% - Hàm lượng antimon: 1.5-2% - Nhiệt độ nóng chảy: 250 ºC - Độ bền kéo: 4 kgf/mm2 - Đáp ứng tiêu chuẩn GOST 21930 hoặc tương đương | Nga | 300.000
398 | Cơ khí | Mo 99.5+, 38/75,Sintered & Crushed | Amdry 313X | kg | - Kích thước hạt:-75 +38; - Hình thái: dạng cầu; - Nhiệt độ làm việc: đến 340 độ C. | Oerlikon, USA | 4.250.000
404 | Cơ khí | Mũ bảo hộ lao động | H701V | Cái | Có lỗ thoáng khí, chịu được lực cao. Dễ dàng điều chỉnh phù hợp với người mang bằng nút gài. Chất Liệu: HDPE Màu Sắc: Trắng | Việt Nam | 310000
405 | Cơ khí | Mũi đo độ cứng Vicker cho máy đo độ cứng HV-1000ZDT | HV-T-30 | cái | - Mũi thử bằng kim cương, đầu típ góc 136 độ - Đo được lực tải từ 10g tới 30 kg. - Đầu nối tương thích với thiết bị HV-1000ZDT | Đài Loan | 4200000
406 | Cơ khí | Mũi khoan thép | D-29941 | Bộ | - Bộ 5 mũi khoan đường kính 10 mm - Vật liệu HSS-G. - Phủ TiAlCN | Famag, Đức | 560000
428 | Cơ khí | Ni 99.3, 150/45, Precipitated | Metco 56C-NS | kg | - Kích thước hạt:-150+45; - Thành phần hóa học: 99.3 %+ Ni; - Nhiệt độ nóng chảy 1453 độ C - Hình thái: dạng cầu; - Nhiệt độ làm việc: đến 340 độ C. | Oerlikon, USA | 2.400.000
429 | Cơ khí | Ni5Al, 45/90, Gas Atomized | METCO 450NS | kg | - Kích thước hạt: -90 +45; - Mo 99.5+ - Hình thái: dạng cầu; - Nhiệt độ làm việc: đến 800 độ C; - Độ cứng: 65-85 HRB. | Oerlikon, USA | 2.000.000
432 | Cơ khí | Nước tản nhiệt máy cắt | 812-542 | chai | - Cảm quang, màu sắc: Chất lỏng màu vàng chanh | Leco, USA | 1050000
437 | Cơ khí | Nhôm АК-7 | AK-7 | Cái | Nguồn điện: 220V/50HZ Công suất: 100 W Đường kính xả: 20 mm Áp suất: 18 kPa Lưu lượng: 150 Lít/phút | Vesta Metal, Nga | 300.000
451 | Cơ khí | Ống thủy tinh chân không thu nhiệt lõi dầu | OD58 | Ống | Vật liệu: Borosilicat Đường kính ngoài: 58 mm Đường kính trong: 47 mm Chiều dài: 2000 mm Độ hấp thu: >92% | Hinosun | 345.000
458 | Cơ khí | Phôi thép 25XHBA tròn đặc phi 80 mm | 25XHBA | cây | - Mác thép: 25XHBA - %C: 0,22-0,28%;Si: 0,9-1,2%;Mn: 0,8-1,1%; P<0,025%; S<0,25% - Dài 8 m, đường kính 80 mm - Độ bền kéo đứt: >835 N/mm2 - Giới hạn chảy: 540 N/mm2 - Độ giãn dài tương đối: 10% - Độ cứng (ủ/ ủ cao): <179 HBS100/3000 - Bề mặt không có dấu hiệu bị ăn mòn | Nga | 13.300.000
459 | Cơ khí | Phôi thép 30XH3A tròn đặc phi 80 mm | 30XH3A | cây | - Mác thép: 30XH3A - %C: 0,28-0,34%;Si: 0,9-1,2%;Mn: 0,8-1,1%; P<0,025%; S<0,25%, Cr: 0,8-1,1% - Dài 8 m, đường kính 80 mm - Độ bền kéo đứt: 610 N/mm2 - Giới hạn chảy: 430 N/mm2 - Độ giãn dài tương đối: 20% - Bề mặt không có dấu hiệu bị ăn mòn | Nga | 14.300.000
460 | Cơ khí | Phôi thép 440C 500*500*3mm | SUS440C-P1 | tấm | - Kích thước: 500*500*3mm - Vật liệu: SUS440C - Hàm lượng P<0,04%, S<0,03% - Độ nhám bề mặt Ra<0,25 µm | Nhật | 5500000
461 | Cơ khí | Phôi thép C50 tròn đặc phi 80 mm | C50 | cây | - Mác thép: C50 - %C: 0,47-0,55%;Si: 0,17-0,37%;Mn: 0,5-0,8%; P<0,035%; S<0,04% - Dài 8 m, đường kính 80 mm - Độ bền kéo đứt: 375 N/mm2 - Giới hạn chảy: 225 N/mm2 - Độ giãn dài tương đối: 22% - Bề mặt không có dấu hiệu bị ăn mòn | Nga | 12.070.000
463 | Cơ khí | Quạt thổi khí | MAC150RII | Cái | Công suất: 4,0 HP Cột áp tối đa : 20m Lưu lượng : 6,0m³/h Nguồn điện : 220V/50Hz Ống vào/ra : 65/50 mm Nhiệt độ nước : <70°C | FUJIMAC | 6.650.000
464 | Cơ khí | Quần áo bảo hộ | - | Bộ | - Chất liệu: Vải kaki, màu xám - Kích cỡ: L | Việt Nam | 320000
467 | Cơ khí | Sàng rây phân tích thí nghiệm Inox 304 cao cấp, 8’’, lỗ 0.02 mm (635 mesh) | - | cái | - Đường kính: 8" (203mm); - Kích thước lỗ: 635 mesh; - Vật liệu lưới: inox 304; - Vật liệu khung: đồng thau; - Đạt tiêu chuẩn ISO 3310-1; - Tổng chiều cao sàng rây: 2-5/8’’ (6,67cm); - Chiều cao từ miệng sàng đến lưới sàng là 2’’ (5.08cm); - Chiều cao của chân sàng 5/8’’ (1.59cm). | Tyler, USA | 3.400.000
468 | Cơ khí | Sàng rây phân tích thí nghiệm inox 304 cao cấp, 8’’, lỗ 0.106 mm (140 mesh) | - | cái | - Đường kính: 8" (203mm); - Kích thước lỗ: 140 mesh; - Vật liệu lưới: inox 304; - Vật liệu khung: đồng thau; - Đạt tiêu chuẩn ISO 3310-1; - Tổng chiều cao sàng rây: 2-5/8’’ (6,67cm); - Chiều cao từ miệng sàng đến lưới sàng là 2’’ (5.08cm); - Chiều cao của chân sàng 5/8’’ (1.59cm). | Tyler, USA | 3.400.000
469 | Cơ khí | Sàng rây phân tích thí nghiệm inox 304 cao cấp,8’’, lỗ 0.045mm (325 mesh) | - | cái | - Đường kính: 8" (203mm); - Kích thước lỗ: 325 mesh; - Vật liệu lưới: inox 304; - Vật liệu khung: đồng thau; - Đạt tiêu chuẩn ISO 3310-1; - Tổng chiều cao sàng rây: 2-5/8’’ (6,67cm); - Chiều cao từ miệng sàng đến lưới sàng là 2’’ (5.08cm); - Chiều cao của chân sàng 5/8’’ (1.59cm). | Tyler, USA | 3.400.000
470 | Cơ khí | Si 99.5+, 15/45, Plasma Densified | Metco 4811 | kg | - Kích thước hạt:-45+15; - Hình thái: dạng cầu; - Nhiệt độ làm việc: đến 1300 độ C. | Oerlikon, USA | 6.100.000
475 | Cơ khí | Silicon Carbide Paper, 120 Grit, 8″ Adhesive Back Disc (Pk/100) | M112-120 | hộp | - Giấy mài 8"; - Độ nhám: grit 120; - Hạt mài SiC; - Đế dán keo. | METLAB, USA | 6.400.000
476 | Cơ khí | Silicon Carbide Paper, 1200 (P-4000) Grit, 8″ Adhesive Back Disc (Pk/100) | M112-1200 | hộp | - Giấy mài 8"; - Độ nhám: grit 1200; - Hạt mài SiC; - Đế dán keo. | METLAB, USA | 6.800.000
477 | Cơ khí | Silicon Carbide Paper, 180 Grit, 8″ Adhesive Back Disc (Pk/100) | M112-180 | hộp | - Giấy mài 8"; - Độ nhám: grit 180; - Hạt mài SiC; - Đế dán keo. | METLAB, USA | 6.200.000
478 | Cơ khí | Silicon Carbide Paper, 240 Grit, 8″ Adhesive Back Disc (Pk/100) | M112-240 | hộp | - Giấy mài 8"; - Độ nhám: grit 240; - Hạt mài SiC; - Đế dán keo. | METLAB, USA | 6.190.000
479 | Cơ khí | Silicon Carbide Paper, 320 Grit, 8″ Adhesive Back Disc (Pk/100) | M112-320 | hộp | - Giấy mài 8"; - Độ nhám: grit 320; - Hạt mài SiC; - Đế dán keo. | METLAB, USA | 6.190.000
480 | Cơ khí | Silicon Carbide Paper, 400 Grit, 8″ Adhesive Back Disc (Pk/100) | M112-400 | hộp | - Giấy mài 8"; - Độ nhám: grit 400; - Hạt mài SiC; - Đế dán keo. | METLAB, USA | 6.190.000
481 | Cơ khí | Silicon Carbide Paper, 60 Grit, 8″ Adhesive Back Disc (Pk/100) | M112-60 | hộp | - Giấy mài 8"; - Độ nhám: grit 60; - Hạt mài SiC; - Đế dán keo. | METLAB, USA | 6.600.000
482 | Cơ khí | Silicon Carbide Paper, 600 Fine Grit, 8″ Adhesive Back Disc (Pk/100) | M112-600 | hộp | - Giấy mài 8"; - Độ nhám: grit 600; - Hạt mài SiC; - Đế dán keo. | METLAB, USA | 6.190.000
483 | Cơ khí | Silicon Carbide Paper, 80 Grit, 8″ Adhesive Back Disc (Pk/100), USA | M112-80 | hộp | - Giấy mài 8"; - Độ nhám: grit 80; - Hạt mài SiC; - Đế dán keo. | METLAB, USA | 6.400.000
484 | Cơ khí | Silicon Carbide Paper, 800 (P-2400) Grit, 8″ Adhesive Back Disc (Pk/100) | M112-800 | hộp | - Giấy mài 8"; - Độ nhám: grit 800; - Hạt mài SiC; - Đế dán keo. | METLAB, USA | 6.800.000
497 | Cơ khí | Súng bắn cát khí nén | SSP 1000 | cái | - Áp lực vận hành: 7bar - Lưu lượng khí yêu cầu: 300 lít/phút - Khối lượng 0,55 kg - SSP 1000 hoặc tương đương | Metabo | 980000
500 | Cơ khí | Tấm nhựa polyamid | - | Tấm | Kích thước: 150x200x20mm Vật liệu: PA | Trung Quốc | 500000
501 | Cơ khí | Tấm Pin Năng Lượng Mặt Trời 385W | Mono-SP-385 | tấm | Công suất lớn nhất: 385W Số cell: 72 Điện áp hở mạch: 46.6V Dòng ngắn mạch: 9.61A Điện áp danh định: 37.9V Dòng danh định: 9.11A Chuẩn loại cell: mono-crystalline Nhiệt độ hoạt động: – 40oC ~ 80oC Ngưỡng điện áp cực đại: 1000V | Mono PERC | 4.000.000
507 | Cơ khí | Tờ nhám dán P1000 máy mài cầm tay | P585 | hộp | Giấy nhám đĩa tròn 3M cấu trúc hạt nhôm oxit trên nền film và lớp keo chịu nhiệt. Đế dán gắn trực tiếp lên máy chà nhám/đánh bóng Độ nhám P 1000 Kích thước 4 inch Quy cách: 1 hộp (20 tờ) | Nhật | 200000
509 | Cơ khí | Tủ phơi mẫu trong nhà | - | tủ | Kích thước: 50 cm x50cm x 50cm, Vật liệu: Inox304 | Việt Nam | 6.100.000
510 | Cơ khí | Túi Ziplock 20x30 cm | - | Túi | - Chất liệu: PE - Kích thước: 20x30 cm - 100 chiếc/túi | Việt Nam | 250000
511 | Cơ khí | Túi Ziplock 25x35 cm | - | Túi | - Chất liệu: PE - Kích thước: 25x35 cm - Đóng gói 100 chiếc/túi | Trung Quốc | 250000
512 | Cơ khí | Túi Ziplock 6x8cm | - | Túi | Kích thước: 6x8cm Chất liệu: Nhựa PE Đóng gói: 200 chiếc/túi | Việt Nam | 250000
513 | Cơ khí | Tuýp mài kim cương loại 1 um, 5 Gram | 90-21075 | tuýp | - Compound đánh bóng - Monocrystalline - Kích thước hạt 1 um - Trọng lượng 5 gram | Allied High Tech Products, Inc.,USA | 2.020.000
514 | Cơ khí | Tuýp mài kim cương loại 3 um, 5 Gram | 90-21080 | tuýp | - Compound đánh bóng - Monocrystalline - Kích thước hạt 3 um - Trọng lượng 5 gram | Allied High Tech Products, Inc.,USA | 2.670.000
515 | Cơ khí | Thanh ngang cho giá phơi mẫu 1,2 m | - | Cái | Vật liệu thép CT4 Chế tạo từ thanh thép V5 dài 1,2m, mạ kẽm nhúng nóng | Việt Nam | 150000
516 | Cơ khí | Thanh ngang cho giá phơi mẫu 2,3m | - | Thanh | Vật liệu thép CT4 Chế tạo từ thanh thép V5 kích thước 2300x25x15mm Mạ kẽm nhúng nóng | Việt Nam | 150000
517 | Cơ khí | Thép 25XHBA tấm 150x100x1 mm | 25XHBA-15 | tấm | - Mác thép: 25XHBA - %C: 0,22-0,28%;Si: 0,9-1,2%;Mn: 0,8-1,1%; P<0,025%; S<0,25% - Kích thước: 150x100x1 mm - Độ nhám bề mặt Ra ≤ 5 µm - Bề mặt không có dấu hiệu bị ăn mòn | Nga | 255.000
518 | Cơ khí | Thép 30XH3A tấm 150x100x1 mm | 30XH3A-15 | tấm | - Mác thép: 30XH3A - %C: 0,28-0,34%;Si: 0,9-1,2%;Mn: 0,8-1,1%; P<0,025%; S<0,25%, Cr: 0,8-1,1% - Kích thước: 150x100x1 mm - Độ nhám bề mặt Ra ≤ 5 µm - Bề mặt không có dấu hiệu bị ăn mòn | Nga | 250.000
519 | Cơ khí | Thép C50 tấm 150x100x1 mm | C50-15 | tấm | - Mác thép: C50 - %C: 0,47-0,55%;Si: 0,17-0,37%;Mn: 0,5-0,8%; P<0,035%; S<0,04% - Kích thước: 150x100x1 mm - Độ nhám bề mặt Ra ≤ 5 µm - Bề mặt không có dấu hiệu bị ăn mòn | Nga | 160.000
520 | Cơ khí | Thép Ct.3 | - | mẫu | Hàm lượng Cl-: ≤0.045% | Nga | 55.000
521 | Cơ khí | Thép Ct.3 50x100x3mm | CT3-500 | mẫu | Kích thước: 50 x 100 x 3 mm %C:0,14-0,22%; %Mn: 0,4-0,6%; %S:≤0,035%; %P:≤0,035% Độ nhám bề mặt Ra: max.0,15 um Độ gợn sóng bề mặt Wa: 0,20 um; Quy cách: mẫu | Hàn Quốc | 100000
522 | Cơ khí | Thép tròn đặc phi 70, 45Г | - | cây | - Mác thép: 45Г - Hàm lượng: Fe: ; C: 0.42-0.5%; Si - 0,17-0,37%, Mn - 0,7-1,0% - Kích thước: phi 70 x4000 mm - Bề mặt không có dấu hiệu bị ăn mòn, còn mới. | Nga | 6.830.000
523 | Cơ khí | Thép xốp không gỉ, độ xốp 45%, 100x200x3mm | - | Tấm | Độ xốp 45%, kích thước 100x200x3mm | Shaanxi, Trung Quốc | 2300000
524 | Cơ khí | Thép xốp không gỉ, độ xốp 50%, 100x200x3mm | - | Tấm | Độ xốp 50%, kích thước 100x200x3mm | Shaanxi, Trung Quốc | 2300000
525 | Cơ khí | Thùng chứa bằng nhựa chịu hoá chất 50l | - | cái | - Kích thước ngoài: Ø 380 x H 585 mm; - Trọng lượng: 5.2 kg (+/- 0.5 kg); - Vật liệu: HDPE – UV - Chống bạc màu và trày xước - Màu sắc: Xanh dương | Việt Nam | 247.000
526 | Cơ khí | Thùng inox 1,2 x 0,6 x 0,8 m dày 3 mm | TT-009 | cái | Kích thước: 1,2 x 0,6 x 0,8 m, vật liệu inox 304, có van xả, có nắp đậy, tấm dày 3 mm | Việt Nam | 2.600.000
527 | Cơ khí | Thùng nhựa đựng mẫu | - | Cái | Chất liệu: Nhựa PE Thùng có nắp bật, có zoăng kín Kích thươc: 50x30x30 cm | Việt Nam | 250000
538 | Cơ khí | Vải đánh bóng kỹ thuật PoliCloth 10", mã 40-8420, 10 miếng/hộp | 40-8420 | hộp | - Vải đánh bóng kỹ thuật PoliCloth - Kích thước 10" - Đóng gói 10 miếng/hộp | USA | 4.110.000
539 | Cơ khí | Vải lau cotton | - | Kg | Chất liệu: cotton, nhiều kích thước | Việt Nam | 40000
540 | Cơ khí | Vải sợi cotton | - | mét vuông | Dệt thường Màu: Trắng | Việt Nam | 200000
541 | Cơ khí | Van điều áp khí argon | 195-FM | cái | Sử dụng khí Argon / CO2 Thân đồng mạ Crôm Áp lực tối đa ra 0 ~ 50 psi Lưu lượng ra 0 ~ 28 LPM | Đài Loan | 470000
542 | Cơ khí | Van điều áp khí nitơ | YQD-370 | cái | Vật liệu : mạ crom. Áp suất đầu vào : 0-150 Bar. Áp suất đầu ra: 0-10bar Điều chỉnh lưu lượng : 0-30 Lít/phút. | Trung Quốc | 470000
543 | Cơ khí | Van khí điều chỉnh tốc độ dòng đến 100ml/min | - | Bộ | -Áp suất làm việc: <0.6 Mpa - Vạch chia: 2ml - Vật liệu: Thủy tinh chịu nhiệt nhóm TCS | Hà Lan | 15.000.000
545 | Cơ khí | WC 12Co, APS, 15/45, Agglomerated & Sintered | METCO 71NS | kg | - Kích thước hạt:-45+15; - Hình thái: dạng cầu; - Nhiệt độ làm việc: đến 500 độ C; - Phun plasma. | Oerlikon, USA | 5.070.000
22 | Dụng cụ TN | Áo blu | Blu-OEM | cái | - Màu sắc: màu trắng - Kích thước: size L - Chất liệu: 35% cotton + 65% dacron, size XL - OEM hoặc tương đương | Việt Nam | 200.000
23 | Dụng cụ TN | Áo phao cứu hộ | 16376 | Cái | Vật liệu EPE siêu nhẹ, bề mặt cloropren cao su Neoprene, độ dày 2.5mm | Việt Nam | 250000
48 | Dụng cụ TN | Bàn chải | BCPH | cái | - Kích thước 19 cm, chất liệu: nhựa, cước. - PH hoặc tương đương | Việt Nam | 9.000
49 | Dụng cụ TN | Bàn chải cọ đồng | - | Cái | Cán gỗ, cọ đồng: 2,5 x 8 cm | Việt Nam | 20000
50 | Dụng cụ TN | Bàn chải mềm | - | Cái | Bàn chải bằng nhựa mềm | Việt Nam | 2000
56 | Dụng cụ TN | Bình cầu 1 L | - | cái | Thủy tinh borosilicate IsoLab hoặc tương đương | IsoLab-Đức | 1.500.000
57 | Dụng cụ TN | Bình cầu 2 L | - | cái | Thủy tinh borosilicate IsoLab hoặc tương đương | IsoLab-Đức | 2.200.000
58 | Dụng cụ TN | Bình cầu đáy tròn 250 ml | 241703702 | cái | - Dung tích: 250ml; - Cổ nhám NS: 24/29; - Đường kính: 85mm; - Chiều cao: 140mm; - Bình cầu có đáy bằng, cổ nhám. | Duran, Đức | 250.000
59 | Dụng cụ TN | Bình Desicactor 10 L | - | cái | Thủy tinh borosilicate, vỉ sứ, dung tích 10L Duran hoặc tương đương | Duran- Đức | 5.000.000
60 | Dụng cụ TN | Bình Desicactor 5.8 L | 247816107 | cái | Thủy tinh borosilicatevỉ sứ, dung tích 5,8L | Đức | 4.000.000
61 | Dụng cụ TN | Bình đáy bằng 1 L | - | cái | Thủy tinh borosilicate Duran hoặc tương đương | Duran- Đức | 600.000
62 | Dụng cụ TN | Bình đáy bằng 2 L | - | cái | Thủy tinh borosilicate IsoLab hoặc tương đương | IsoLab-Đức | 1.100.000
63 | Dụng cụ TN | Bình đo tỷ trọng dung tích 10ml có gắn nhiệt kế DIN 12 80 | 2723000 | Cái | -Thủy tinh trong suốt -Dung tích: 10ml | ISOLAB | 1.300.000
64 | Dụng cụ TN | Bình hút ẩm Desiccactor không vòi 5,8l | 247816107 | cái | - Thủy tinh borosilicate, vỉ inox - Dung tích: 5.8L - Đường kính: 200mm - Duran hoặc tương đương | Duran - Đức | 3.500.000
65 | Dụng cụ TN | Bình hút ẩm Desiccator | - | cái | - Bình hút ẩm có vòi, gờ mài bằng, có vòi, thủy tinh borosilicate 3.3; - Các thành phần được hút chân không chặt; - Đường kính: 250; - Cao: 344mm; - Dung tích 10,5 lít. | Duran, Đức | 3.550.000
66 | Dụng cụ TN | Bình không khí sạch 40L | - | Bình 40L | - Hạn sử dụng: 40 năm - Vật liệu bình: thép 30ХГСА - Dài: 1350mm - Đường kính: 219 mm | Việt Nam | 4.500.000
67 | Dụng cụ TN | Bình phản ứng đáy bằng 2 cổ 1 L | - | cái | Dung tích 1 lít, 2 cổ cỡ L Thủy tinh borosilicate IsoLab hoặc tương đương; Quy cách: cái | Isolab | 900000
68 | Dụng cụ TN | Bình phản ứng đáy bằng 2 cổ 2 L | - | cái | Dung tích 2 lít, 2 cổ cỡ L Thủy tinh borosilicate IsoLab hoặc tương đương; Quy cách: cái | Isolab | 1500000
69 | Dụng cụ TN | Bình tam giác 0.25 L | - | cái | Thủy tinh borosilicate | Đức | 100.000
70 | Dụng cụ TN | Bình thủy tinh có nắp đậy 3 cổ nhám | - | Cái | -Thủy tnh trong suốt, có 3 cổ (three neck) -Dung tích 1L | Schott-Duran | 12.300.000
82 | Dụng cụ TN | Bộ đo pH, nhiệt độ | 8200M | bộ | - pH dải đo: 2-14; - Độ chính xác ±0.01+1 digit; - Độ phân giải: 0.01 pH; - Dải chết: 0.00 to 2.00 pH; - Nhiệt độ: Dải đo: 0~110 °C; - Độ chính xác: ±0.2+1 digit; - Độ phân giải: 0.1 °C - Ezdo MP-103 hoặc tương đương | Đài Loan | 3.950.000
111 | Dụng cụ TN | Buret 25 ml | - | cái | Thủy tinh borosilicate IsoLab hoặc tương đương | IsoLab-Đức | 1.200.000
116 | Dụng cụ TN | Can nhựa 20L | - | Cái | -Dung tích: 20L -Nguyên liệu: HDPE -Màu sắc: Trắng | Việt Nam | 203.000
117 | Dụng cụ TN | Can nhựa 5L | CN-5L | Cái | -Dung tích: 5L -Nguyên liệu: HDPE -Màu sắc: Trắng | Việt Nam | 49.500
125 | Dụng cụ TN | Cốc đong 250 ml | 213904403 | cái | - Thủy tinh borosilicate, có chia vạch, dung tích 250ml - Duran hoặc tương đương | Đức | 200000
126 | Dụng cụ TN | Cốc đong bằng nhựa 200ml | - | Cái | Vật liệu: Nhựa PP Thể tích: 200 ml Có chia vạch, có đầu rót và tay cầm | Việt Nam | 150000
127 | Dụng cụ TN | Cốc đong bằng nhựa 500ml | - | Cái | Vật liệu: Nhựa PP Thể tích: 500 ml Có chia vạch, có đầu rót và tay cầm | Việt Nam | 200000
128 | Dụng cụ TN | Cốc đong bằng nhựa 50ml | - | Cái | Vật liệu: Nhựa PP Thể tích: 50 ml Có chia vạch, có đầu rót và tay cầm | Việt Nam | 100000
129 | Dụng cụ TN | Cốc thủy tinh 0,5 lít | 213904403 | cái | - Thủy tinh borosilicate, có chia vạch, dung tích 0.5L - Duran hoặc tương đương | Duran - Đức | 80.000
130 | Dụng cụ TN | Cốc thủy tinh 0.5 L | 213904403 | cái | Thủy tinh borosilicate Duran hoặc tương đương; Quy cách: cái | Duran- Đức | 150000
131 | Dụng cụ TN | Cốc thủy tinh 0.5L | 213904403 | cái | Thủy tinh borosilicate Duran hoặc tương đương | Duran -Đức | 140.000
132 | Dụng cụ TN | Cốc thủy tinh 1 L | 211075409 | cái | Thủy tinh borosilicate IsoLab hoặc tương đương; Quy cách: cái | Duran- Đức | 200000
133 | Dụng cụ TN | Cốc thủy tinh 1 lít | 211065408 | cái | - Thủy tinh borosilicate, có chia vạch, dung tích 1L - Duran hoặc tương đương | Duran - Đức | 140.000
134 | Dụng cụ TN | Cốc thủy tinh 2 L | 211076302 | cái | Thủy tinh borosilicate IsoLab hoặc tương đương; Quy cách: cái | Duran- Đức | 340000
135 | Dụng cụ TN | Cốc thủy tinh 2 L | ISO60190 | Cái | - Thủy tinh borosilicate, có chia vạch, dung tích 2L | Đức | 200.000
136 | Dụng cụ TN | Cốc thủy tinh 2 L | 211076302 | Cái | - Thủy tinh borosilicate, có chia vạch, dung tích 2L | Duran- Đức | 200.000
137 | Dụng cụ TN | Cốc thủy tinh 250ml | 211063604 | cái | - Thủy tinh borosilicate, có chia vạch, dung tích 250 ml | Duran- Đức | 110.000
138 | Dụng cụ TN | Cốc thủy tinh 500ml | 213904403 | cái | - Thủy tinh borosilicate, có chia vạch, dung tích 500 ml | Duran- Đức | 130.000
141 | Dụng cụ TN | Chai thủy tinh 0.5L | - | cái | Thủy tinh borosilicate, trong suốt, vai nghiêng, có chia vạch. Nắp vặn nhựa PP chịu nhiệt đến 140oC IsoLab hoặc tương đương | IsoLab-Đức | 500.000
142 | Dụng cụ TN | Chai thủy tinh trung tính 1L | 218015406 | cái | Thủy tinh borosilicate, trong suốt, vai nghiêng, có chia vạch. Nắp vặn nhựa PP chịu nhiệt đến 140oC IsoLab hoặc tương đương; Quy cách: cái | Duran- Đức | 600000
143 | Dụng cụ TN | Chai thủy tinh trung tính 2L | 218016308 | cái | Thủy tinh borosilicate, trong suốt, vai nghiêng, có chia vạch. Nắp vặn nhựa PP chịu nhiệt đến 140oC IsoLab hoặc tương đương; Quy cách: cái | Duran- Đức | 650000
231 | Dụng cụ TN | Đĩa Petri | 237555904 | Cái | - Kích thước: 200x30mm | Duran, Đức | 120000
256 | Dụng cụ TN | Găng tay cao su hóa chất | Ammex -L | đôi | - Cao su chịu axit, dung môi - Kích cỡ: L - Ammex hoặc tương đương | Malaysia | 100.000
257 | Dụng cụ TN | Găng tay cao su không bột Nitrile size L | - | Thùng | Hàm lượng bột ≤ 2mg/dm2 Độ dày: 0,01 mm Size L Đóng gói: 100 chiếc/hộp | Superier, Đài Loan | 2500000
258 | Dụng cụ TN | Găng tay cao su không bột Nitrile size M | HTC | Hộp | Chất liệu: Cao su nhân tạo Hàm lượng bột: max. 2mg/dm2 Size M Đóng gói: 100 cái/hộp | Việt Nam | 120000
259 | Dụng cụ TN | Găng tay chịu nhiệt | 710484288 | đôi | - Dài 34 cm, rộng 18 cm - Chất liệu kết hợp sợi Meta-Aramid và lá nhôm chống cắt, chống cháy, chịu nhiệt độ cao | Castong, TQ | 320000
260 | Dụng cụ TN | Găng tay chịu nhiệt | NFRR 15-34 | đôi | - Chịu nhiệt tới 300 C, chất liệu: sợi Meta-Aramid và lá nhôm chống cắt, chống cháy, dài 34 cm, rộng 18 cm - Castong hoặc tương đương | Trung Quốc | 350.000
261 | Dụng cụ TN | Găng tay vải 1 lớp size L | TK4 | Đôi | - Kích cỡ: XL - Chất liệu: vải thô 1 lớp - Chịu nhiệt tới 100oC | Việt Nam | 6000
262 | Dụng cụ TN | Găng tay vải 1 lớp size XL | TK1 | Hộp | - Chất liệu: vải sợi, kết cấu 2 lớp; - Size: XL; - Quy cách:10 đôi/túi | Việt Nam | 150000
263 | Dụng cụ TN | Găng tay vải 2 lớp size L | TK3 | túi | Chất liệu: vải sợi, kết cấu 2 lớp Size: L Đóng gói 10 đôi/túi | Việt Nam | 250000
264 | Dụng cụ TN | Găng tay vải 2 lớp size XL | TK2 | Hộp | - Size: XL - Chất liệu: vải thô 2 lớp - 10 đôi/hộp | Việt Nam | 280000
265 | Dụng cụ TN | Găng tay y tế | GT-33 | Hộp 100 cái | Nguyên liệu chính: cao su tự nhiên (latex) Chiều dài: 24 cm Trọng lượng: 5.1 g / chiếc (size M) | Trung Quốc | 150.000
266 | Dụng cụ TN | Găng tay y tế | Vglove | Hộp 100 cái | Nguyên liệu chính: cao su tự nhiên (latex) Chiều dài: 24 cm Trọng lượng: 5.1 g / chiếc (size M) | Việt Nam | 150.000
286 | Dụng cụ TN | Giấy lọc 11µm đường kính 25 mm | 1001-325 | Hộp | Giấy lọc định tính số 1, lọc trung bình - nhanh, kích thước lỗ lọc 11µm, đường kính 25mm | Whatman | 350000
287 | Dụng cụ TN | Giấy lọc 25mm x 25mm | 1820-025 | hộp | Kích thước: 25 mm x 25 mm Độ giữ hạt trong chất lỏng: 1,6 um Độ dày 260 um Tốc độ lọc: 62 giây; Quy cách: hộp | Trung Quốc | 170000
288 | Dụng cụ TN | Giấy lọc đường kính 185 mm | 1001-185 | Hộp | Giấy lọc định tính số 1, lọc trung bình - nhanh, kích thước lỗ lọc 11µm, đường kính 185mm | Whatman | 500000
301 | Dụng cụ TN | Giấy thấm | 6018-4657-100S | hộp | - Độ dày: 0.18 mm - Tốc độ thấm: 125ml/ 30phút - Kích thước giấy: 46x57 cm - Đóng gói: 100 cái/hộp - Standard grade 601 hoặc tương đương | Himedia - Ấn Độ | 120.000
346 | Dụng cụ TN | Khẩu trang | KT NeoShield-2c | cái | - Bộ lọc than hoạt tính, có 2 van một chiều. - NeoShield hoặc tương đương | Việt Nam | 102.000
347 | Dụng cụ TN | Khẩu trang chống bụi | - | Cái | - Chất liệu: Vải không dệt lọc bụi 4 lớp, gòn lọc bụi, lớp lọc than hoạt tính, lớp vải thấm mồ hôi | Neomask, Việt Nam | 80000
348 | Dụng cụ TN | Khẩu trang kháng khuẩn 4 lớp | - | hộp | Chất liệu: Vải kháng khuẩn 4 lớp Đóng gói: 50 cái/hộp | Asia Medic, Việt Nam | 50000
349 | Dụng cụ TN | Khẩu trang than hoạt tính | NSH | cái | - Lớp ngoài: Vải dệt kim cao su (Neoprene): Nylon +SBR - Bộ lọc bao gồm 3 lớp: + Lớp thứ 1 và lớp thứ 3: Vải không dệt 100% PP + Lớp thứ 2: Than hoạt tính dạng sợi (Fiber) 100% charcoal. | NeoShield, Việt Nam | 200000
350 | Dụng cụ TN | Khẩu trang y tế 3 lớp | 2771564 | Hộp | Kích thước khẩu trang 175 x 95 mm 3 lớp, hộp 50 cái | Perfetta, Việt Nam | 150000
434 | Dụng cụ TN | Nhiệt kế 360oC | - | cái | Bầu thủy ngân, nhám 14/19, dải đo: -10 đến 360oC, chia vạch 1oC | Đức | 2.500.000
435 | Dụng cụ TN | Nhiệt kế thủy ngân | DC1340 | cái | Vật liệu thuỷ tinh an toàn, Dải đo 0-200oC, độ phân giải 0,2 oC. | Trung Quốc | 255.000
436 | Dụng cụ TN | Nhíp inox 14cm kẹp mẫu | - | Cái | Chiều dài: 14cm Chất liệu: Thép inox không gỉ 316 | Việt Nam | 130000
448 | Dụng cụ TN | Ống đong 100ml | 213962408 | cái | - Class A, Thủy tinh borosilicate, dung tích 100ml, chia vạch 2ml - Duran hoặc tương đương | Đức | 210000
449 | Dụng cụ TN | Ống đong 200ml | 213903604 | Cái | - Thủy tinh borosilicate, có chia vạch, dung tích 200ml | Đức | 350.000
450 | Dụng cụ TN | Ống làm sạch không khí ГФП-20-ПОР40 | - | Cái | -Đường kính 40mm, chiều dài 200mm - Kích thước lỗ khí: 40 µm -Vật liệu: Thủy tinh chịu nhiệt nhóm TCS - Đáp ứng tiêu chuẩn GOST 25336-82 hoặc tương đương | Nga | 2.800.000
452 | Dụng cụ TN | Panh cặp | 212-0036 | cái | - Chiều dài: 20 cm, chất liệu Inox316 - IsoLab hoặc tương đương | IsoLab- Đức | 160.000
453 | Dụng cụ TN | Parafilm | - | cuộn | Quy cách: Cuộn Nhiệt độ hoạt động: -45 ÷ +50 ºC Kích thước : 5cm*76m Chất liệu : giấy parafilm Độ giãn : 200% | Trung Quốc | 1187000
455 | Dụng cụ TN | Pipet thẳng 5ml | 233472308 | cái | - Class AS, Thủy tinh borosilicate - Duran hoặc tương đương | Duran - Đức | 33.000
462 | Dụng cụ TN | Quả bóp cao su 3 van | 9910103 | Cái | Vật liệu: cao su 3 van, đường kính trong của van 6 mm | Isolab, Đức | 190000
486 | Dụng cụ TN | Sinh hàn thẳng | - | cái | Thủy tinh borosilicate, nhám 29/32 IsoLab hoặc tương đương | IsoLab-Đức | 1.500.000
528 | Dụng cụ TN | Thước đo góc có bọt nước | TĐ-GN | cái | - Cạnh dài của thước có tích hợp nam châm - Chất liệu thước: nhựa ABS - Phạm vi đo: đo góc độ từ 0-130° (50°-90°-0°-90°-50°), góc phút 1-8, 10%-12%-15%-18%-20% - Sai số: 1° - Kích thước: 25 x 12.5 x 25 cm | Việt Nam | 380.000
544 | Dụng cụ TN | Vòi hứng chưng cất | - | cái | Thủy tinh borosilicate, nhám 29/32 IsoLab hoặc tương đương | IsoLab-Đức | 320.000
5 | Điện | 24VDC/850VA/600W/220VAC/50Hz | 614 | Cái | Dung lượng danh định: 100Ah Nội trở (I.R): < 4 mΩ Điện cực: F18, Lỗ 8 Dòng lớn nhất: < 30A Nhiệt độ làm việc: -15°C đến 50°C Tự phóng điện: 1 tháng còn 98% | Benzo, Việt Nam | 1.620.000
47 | Điện | Ắc quy kín khí 12VDC/100Ah | TPK12100A | Tấm | Kích thước: (100 × 100 × 0.2) cm Hàm lượng Cu: 62%-65% Hàm lượng Zn: 34,22%-37,5% Độ bền kéo: 290 -390 MPa Độ cứng HB: 70-130 MPa Đáp ứng tiêu chuẩn GOST 931:1990 | Việt Nam | 1.700.000
78 | Điện | Bộ điều khiển động cơ | DM860 | bộ | - Điện áp 18-80VDC; - Dòng 2,6 đến 7,2A; - Tín hiệu ngõ vào dạng TTL; - Có cách ly Opto. - Leadshine DM860 hoặc tương đương | Trung Quốc | 1.853.000
79 | Điện | Bộ điều khiển khả trình PLC | CP1E-E40SDR-A | cái | - Ngõ vào/ra: 24-DC input / 16-Relay output; - Bộ nhớ chương trình: 2Ksteps (EEPROM); - Vùng nhớ dữ liệu DM: 2Kwords; - Số lượng timers / counters: 256; - Tốc độ xử l‎ý: Lệnh cơ bản (LD): 1.19 µs min; Lệnh cao cấp (MOV): 7.90 µs min.; - Ngõ vào interrupt: 6 inputs (độ rộng xung 50µs min.); - Ngõ vào tác động nhanh: 6 inputs (độ rộng xung 50µs min.); - Trang bị cổng USB 2.0. - Omron hoặc tương đương | Omron | 3.550.000
80 | Điện | Bộ điều khiển lập trình PLC | - | cái | - Nguồn cấp: 24 VDC - Ngõ vào/ra: 12-DC input /8 Transistor NPN Output - Bộ nhớ chương trình: 8Ksteps (EEPROM) - Vùng nhớ dữ liệu DM: 8Kwords - Số lượng timers / counters: 256 - Tốc độ xử l‎ý: Lệnh cơ bản (LD): 1.19 µs min.; Lệnh cao cấp (Mov): 7.90 µs min. - Ngõ vào tốc độ cao: Incremental: 100 kHz x 6 counters; Up/down: 100kHz x 2 counters; Pulse + Direction - input: 100kHz x 2 counters; Differential phase input: 50 kHz x 1 counter, 5 kHz x 1 counter - Ngõ vào interrupt: 6 inputs (độ rộng xung 50µs min.) - Ngõ vào tác động nhanh: 6 inputs (độ rộng xung 50µs min.) - Ngõ ra xung (transistor output): Pulse + Direction Mode, 1Hz ~ 100 kHz: 2 outputs. Continuous mode (điều khiển tốc độ), Independent mode (điều khiển vị trí) - Tiêu chuẩn: EC, EMC (zone B), JIS | Omron, Nhật | 5.900.000
81 | Điện | Bộ điều khiển nhiệt độ PID | DX2-KMWNR | Cái | Đèn báo: Đỏ, xanh Đồng hồ V, đồng hồ A Đèn báo hoạt động (Đèn Run), đèn báo dừng (Đèn Stop) Nút ấn chạy (Start), nút ấn dừng (Stop), công tắc chuyển mạch (Auto - Man) Aptomat tổng chịu tải 75 A, số lượng 3 cái Khởi động từ (Contactor và rơ le nhiệt), chịu được tải 50 A, số lượng 3 cái Rơ le bảo vệ mất pha, ngược pha, quá áp, thấp áp Số cổng điều khiển: 03 Công suất tối đa: 1,5 kW | Hanyoung, Hàn Quốc | 2.500.000
85 | Điện | Bộ gia nhiệt | BGN-67 | bộ | - Dạng U, dài 120 cm, vật liệu Inox316, đường kính 15 mm | Việt Nam | 1.450.000
112 | Điện | Bút thử điện | 66-119-6F5N | cái | - Dài 127mm; - Nguồn điện trong phạm vi 100 đến 500V - Stanley hoặc tương đương | Trung Quốc | 45.000
171 | Điện | Dây điện | Fa 2x2.5Daphaco | mét | - Cáp ruột bằng đồng lõi 2x2,5 mm2; -- 2 lớp vỏ cách điện PVC; - Điện áp chịu tải tối đa 450VAC. - Daphaco hoặc tương đương | Việt Nam | 27.000
191 | Điện | Driver 30Nm | 2M2282 | cái | - Công tắc chuyển đổi chế độ Pul/Dir hoặc Double Pulse - Điện áp cung cấp: 80-220VAC - Dòng điện ra (Peak): 1.8-8.2A - Tần số đáp ứng cao nhất 200KHz | Trung Quốc | 3.180.000
232 | Điện | Điện cực đồng | H874 | cái | - Thanh tròn phi 16 mm x 1200 mm; - Hàm lượng crom 0,6 đến 1,2 % | Việt Nam | 420.000
233 | Điện | Động cơ bước | HS000441 | cái | - Tỉ số 57/11; - Điện áp cấp tối đa 24VDC; - Dòng sử dụng tối đa 1,7A; - Moment xoắn 30kgf.cm - Nema hoặc tương đương | Trung Quốc | 750.000
234 | Điện | Động cơ bước 30Nm | - | cái | - 2 pha; - Dòng: 6A; - Mômen: 75N.cm; - Chiều dài motor: 201mm; - Trọng lượng 12 kg. | Nhật | 5.900.000
319 | Điện | Hộp điện kỹ thuật | 5522 | cái | - Kích thước: 235X178MM; - Nhựa chống cháy. - LIOA hoặc tương đương | Việt Nam | 360.000
433 | Điện | Nguồn điện một chiều | QJ3003EIII | bộ | - Điện áp ra: 0-30VDC, dòng ra 0-3A; - Điện áp vào 220VAC-50/60HZ; - Độ phân giải 100mV/10mA. - QJE hoặc tương đương | Trung Quốc | 2.600.000
442 | Điện | Ổ cắm điện | ĐQ 002A-02 | cái | - Điện áp hoạt động: 220V-10A; - Công suất chịu tải 2500W; - Chiều dài 5m, 2 lỗ cắm; - Vỏ nhựa ABS chịu nhiệt. - Điện Quang hoặc tương đương | Việt Nam | 53.000
457 | Điện | Phích cắm | ĐQ EPR XD-614-C | cái | - Điện áp hoạt động: 220V-6A; - Vỏ nhựa ABS chịu nhiệt; - 2 chân cắm tròn. - Điện Quang hoặc tương đương | Việt Nam | 32.000
466 | Điện | Sạc solar (Solar regulator) 24V/20A | PWM 12V-600W | Cái | Dạng cảm biến: K , Pt100 Dải đo lường : -100 .. 600 °C Dạng điều khiển: ON-OFF, PID Ngõ ra : Relay (NO + NC), 250VAC, 2A Ngõ ra cảnh báo: Relay (NO + NC), 250VAC, 2A Nhiệt độ hoạt động : 0 .. 50 °C Điện áp hoạt động: 220VAC Tần số hoạt động: 50Hz Hanyoung DX2 hoặc tương đương | SolarV, Việt Nam | 1.150.000
508 | Điện | Tủ điện điều khiển | TDK-CM100 | Chai | Nhiệt độ làm việc: -40°C ~ +100°C Thể tích: 520 ml Thành phần: Hỗn hợp cao su tổng hợp, dung môi, phụ gia đặc biệt, khí đẩy Độ bền điện ở tần số 50Hz: 5 kW/mm | Trung Quốc | 5.250.000
1 | Hoá chất | 1,1,1,3,3,3-Hexafluoroisopropyl Methacrylate, lọ 5g | 367664-5G | Lọ | Áp suất hơi: 0.71 psi ( 20 °C) Độ tinh khiết: 99% Tỉ khối: 1.302 g/mL at 25 °C (lit.) Chuỗi SMILES CC(=C)C(=O)OC(C(F)(F)F)C(F)(F)F | Sigma Aldrich | 2354000
2 | Hoá chất | 1,2,3-Benzotriazole |  | Chai 0,5kg | - Chất rắn màu trắng - Độ tinh khiết: ≥99% - Nhiệt nóng chảy: 97-99 °C - Áp suất hơi: 0,04 mmHg | Sigma-Aldrich-B0094 | 5.300.000
3 | Hoá chất | 2,2,2-Trifluoroethyl methacrylate, 99%, lọ 25g | 373761-25G | Lọ | Độ tinh khiết: 95%, chất ổn định 100ppm MEHQ Khối lượng riêng: 1.317 g/mL ở 25 °C Sigma aldrich hoặc tương đương | Sigma Aldrich | 1389000
4 | Hoá chất | 2,2,3,3,4,4,4-Heptafluorobutyl methacrylate, lọ 5g | 444006-5G | Lọ | Độ tinh khiết: 97% Hệ số phản xạ: n20/D 1.341 (lit.) Nhiệt độ sôi: 134-136 °C (lit.) Tỉ khối: 1.345 g/mL at 25 °C (lit.) Chuỗi SMILES: CC(=C)C(=O)OCC(F)(F)C(F)(F)C(F)(F)F | Sigma Aldrich | 6022000
6 | Hoá chất | 2-Mercaptobenzothiazole | M3302-1KG | Chai 1kg | -Độ tinh khiết: 97% -Nhiệt độ nóng chảy: 177-181 °C (lit.) | Sigma-Aldrich | 2.000.000
7 | Hoá chất | 5-methyl-1H-benzotriazole | - | Chai 1kg | -Độ tinh khiết: 97% -Nhiệt độ nóng chảy: 80-82 °C (lit.) -Nhiệt độ sôi: 210-212 °C/12 mmHg (lit.) | Scharlau | 1.500.000
9 | Hoá chất | Aceton | 24201-2.5L-R | Chai 2,5lít | - Độ tinh khiết: ≥99.0% - Áp suất hơi: 184 mmHg ( 20 °C) | Merck | 980.000
10 | Hoá chất | Aceton | 270725-2.5L | Chai 2,5lít | Độ tinh khiết: ≥99.7 % Nhiệt độ sôi: 56 ºC Khối lượng riêng: 0.791 g/mL ở 25 °C Sigma aldrich hoặc tương đương | Sigma Aldrich | 1080000
11 | Hoá chất | Acetone | 67-64-1 | Chai 4L | Độ tinh khiết: 99.7 % Nhiệt độ sôi: 56 ºC Khối lượng riêng: 0.791 g/mL ở 25 °C Sigma aldrich hoặc tương đương | Sigma Aldrich | 600.000
12 | Hoá chất | Acetone | AC0306 | Chai 1L | Độ tinh khiết: ≥ 99% Scharlau hoặc tương đương; Quy cách: chai1L | Scharlau | 250000
13 | Hoá chất | Acetone | 179124 | Chai 1L | Độ tinh khiết: ≥ 99% Merck hoặc tương đương | Merck - Đức | 240.000
24 | Hoá chất | Acetone | AC03294000 | Chai 4L | - Độ tinh khiết: ≥99.8% - Nhiệt độ sôi: 56ᴼC | Scharlau | 850.000
14 | Hoá chất | Acetone | CH3COCH3.XL | Chai 0,5L | - Độ tinh khiết: >99.5% - Nhiệt độ sôi: 56 – 57 °C - Định lượng: 500ml/chai | Trung Quốc | 150000
140 | Hoá chất | Acid axetic | 64197 | Can 30lít | - Độ tinh khiết: 98% - Khối lượng riêng: 1,049 g/cm3 - Nhiệt độ nóng chảy: 16,5°C | Hàn Quốc | 2.400.000
15 | Hoá chất | Acid citric | C0759-1KG | Lọ 1kg | - Độ tinh khiết: ≥99% - Khối lượng phân tử : 192,123 g/mol | Merck | 3.500.000
16 | Hoá chất | Acid Lactic | 125.070.010 | Chai 1lít | - Độ tinh khiết: 20% - Trạng thái: lỏng, nhớt, không màu, không mùi - khối lượng phân tử: 90.08 | Acros | 2.000.000
17 | Hoá chất | Agar | A1296-500G | Lọ 500g | - pH: 7.1 - 7.5 - Dạng: bột, rắn | Merck | 3.600.000
18 | Hoá chất | AgNO3 | S8157 | Lọ 250g | - Độ tinh khiết: ≥99,99% - Điểm sôi: 212 °C | Sigma-Aldrich | 8.400.000
19 | Hoá chất | alpha-linolenic acid | 463-40-1 | kg | Độ tinh khiết: ≥ 57-74% | Trung Quốc | 1.200.000
20 | Hoá chất | Ammonium persulfate, chai 100g | 1012001000 | Chai | - Khối lượng riêng: 1.98 g/cm3 (20 °C) - Nhiệt độ nóng chảy: 120 °C (phân hủy) - Độ tinh khiết: ≥ 98.0 % | Merck, Đức | 2830000
21 | Hoá chất | Amoni citrat | 247561 | Chai 1kg | -Độ tinh khiết: ≥97% -Nhiệt độ nóng chảy: 185 °C (dec.) (lit.) | Sigma Aldrich | 4.000.000
26 | Hoá chất | Axit 2-Aminoethanesulfonic (Taurine) | T0625-100G | Chai 100g | -Độ tinh khiết: ≥ 99% -Điểm nóng chảy: > 300 °C -pH: 4,5 - 6,0 (ở 62.6 g/l ở 25 °C) -Tỷ trọng tương đối: 1,72 (20,1 °C) | Sigma-Aldrich | 4.700.000
27 | Hoá chất | Axit 2-Phosphonobutane-1,2,4-tricarboxylic | P1857 | Chai 25g | - Chất lỏng không màu đến vàng nhạt - Axit hoạt tính: 49-51% - pH: 1,5-1,9 (dung dịch nước 1%) - Khối lượng riêng: 1,27-1,31g/cm3 (20°C) | TCI America | 600.000
28 | Hoá chất | Axit acetic | 30709-1L-GL | Chai 1L | - Chất lỏng trong suốt - Độ tinh khiết: ACS, 99,8 % | Scharlau | 750.000
29 | Hoá chất | Axit cis-Aconitic | A3412-1G | chai 1g | -Độ tinh khiết: ≥ 98% -Điểm nóng chảy: 122 °C | Sigma-Aldrich | 3.500.000
30 | Hoá chất | Axit Citric | 251275-100G | Chai 100g | - Tinh thể màu trắng - Độ tinh khiết: ≥ 99,5% - Nhiệt độ nóng chảy: 153-159°C - Khối lượng riêng: 2,36 g/cm3 (20 °C) | Sigma-Aldrich | 1.600.000
31 | Hoá chất | Axit chlohydric | AC07411001 | Chai 1L | - Dạng ngoài: Chất lỏng trong suốt - Độ tinh khiết: 36,5 - 38,0 % - Hàm lượng Br-: ≤0.005% | Scharlau | 400.000
33 | Hoá chất | Axit hydrocloride | AC07411000 | Chai 1L | - Dạng ngoài: Chất lỏng trong suốt - Độ tinh khiết: ≥37 % - Hàm lượng Br-: ≤0.005% | Scharlau | 320000
35 | Hoá chất | Axit Maleic | M0375-500G | Chai 500g | -Độ tinh khiết: ≥ 99% (HPLC) -Nhiệt độ nóng chảy: 130-135 °C -pH: 1,3 (ở 100 g/l ở 20 °C) -Khối lượng riêng: 1,59 g/cm3 (25 °C) | Sigma-Aldrich | 1.800.000
40 | Hoá chất | Axit nitric | 30709-1L-GL | Chai 1L | Nồng độ: ≥65% Nhiệt độ sôi: 120.5 °C (lit.) Khối lượng riêng: 1.37-1.41 g/mL ở 20 °C Nồng độ anion chloride (Cl-): ≤0.5 mg/kg phosphate (PO43-): ≤0.5 mg/kg sulfate (SO42-): ≤0.5 mg/kg Sigma aldrich hoặc tương đương | Sigma Aldrich | 520000
41 | Hoá chất | Axit p-nitrobenzoic | M3302-1KG | Chai 1kg | -Độ tinh khiết: 97% -Nhiệt độ nóng chảy: 237-240 °C | Sigma-Aldrich | 1.900.000
42 | Hoá chất | Axit Photphoric | 310271 | Chai 1L | - Chất lỏng trong suốt - Độ tinh khiết: ACS, 99,8 % | Scharlau, Pháp | 1.000.000
44 | Hoá chất | Axit Photphoric | 1.00573.1000 | Chai 1L | - Điểm sôi: 158°C (1013 mbar) - Tỉ trọng: 1,71 g / cm3 (20°C) - Độ nóng chảy: 21°C - Giá trị pH: <0,5 (100 g / l, H2O, 20°C) - Áp suất hơi; 2 hPa (20°C) - Độ nhớt động học: 30,5 mm2/s (20°C) - Độ tinh khiết: ACS, 85 % - Bao gói: chai 1L - MERCK hoặc tương đương | Sigma-Aldrich | 720.000
302 | Hoá chất | Axit Photphoric | 112080 | chai | Độ tinh khiết: ≥ 98% Scharlau hoặc tương đương; Quy cách: chai1L | Merck | 400000
303 | Hoá chất | Axit Photphoric | 339741 | Lít | Độ tinh khiết: ≥ 99% Merck hoặc tương đương | Merck - Đức | 340.000
304 | Hoá chất | Axit Photphoric | AC2066025P | Can 25lít | - Độ tinh khiết: 95% - 98% - Khối lượng phân tử: 98,07 g/mol - Tỷ trọng: 1.8302 g/cm3 | Scharlau | 3.200.000
45 | Hoá chất | Axit sulfuric | AC20691000 | Chai 1L | - Chất lỏng trong suốt - Độ tinh khiết: 95 - 97% | Scharlau | 448.500
46 | Hoá chất | Axit sunfuric đậm đặc 98% | 339741-2.5L | Chai 2,5L | Nồng độ: 99.999% Nhiệt độ sôi: 290 °C Khối lượng riêng 1.840 g/mL ở 25 °C Thành phần anion MnO4: ≤2 ppm chloride (Cl-): ≤0.2 ppm nitrate (NO3-): ≤0.5 ppm Thành phần cation As: ≤0.01 ppm Fe: ≤0.2 ppm Hg: ≤5 ppb NH4+: ≤2 ppm Kim loại nặng (Pb): ≤1 ppm Quy cách: Chai 2,5L Sigma aldrich hoặc tương đương | Sigma Aldrich | 4300000
51 | Hoá chất | Benzotriazole | B11400 | Lọ 1kg | Độ tinh khiết: ≥ 97%; Quy cách: lọ1kg | Sigma-aldrich | 820000
71 | Hoá chất | Bình xịt bảo vệ cọc bình acquy | 3M Battery | Chai | Thể tích: 300 ml Dầu silicon: 99% | 3M, Ấn Độ | 340.000
72 | Hoá chất | Bình xịt bảo vệ ron cao su | WRC-300 | Hộp | Chất làm đặc: Vô cơ Dầu gốc: Methylpolysiloxane Màu sắc: Trắng ngà Chịu nước: 3 giờ ở 90ºC Khối lượng riêng ở 25ºC: 0.95 g/cm3 Nhiệt độ làm việc: – 50oC ~ 180oC | Wurth, Đức | 175.000
73 | Hoá chất | Boric acid | AC0578 | Lọ 1kg | Độ tinh khiết: ≥ 99% Áp suất hóa hơi ở 20 oC: 2,7 hPa Điểm chảy: 185 oC; Quy cách: lọ1kg | Scharlau | 1050000
84 | Điện | Bộ đổi điện Inverter AC-DC | 24V850VA | Bộ | Công suất danh định: 850VA Công suất đỉnh: 1700VA / 50 ms Dòng không tải: < 600mA Điện áp vào Accu: 24 V DC Dải điện áp làm việc: 21 - 29 VDC Dạng sóng: sine Độ méo: < 3 % Điện áp ra: 220V AC (± 3%) Tần số: 50 Hz Hiệu suất: 92 % Bảo vệ: ngắn mạch, quá tải | AST inverter, Việt Nam | 4.000.000
104 | Hoá chất | Bột talc | - | Bao 25kg | - Độ trắng: ≥88% - Kích thước hạt: ≤125 micron | Pháp | 2.300.000
113 | Hoá chất | Butanol-1 | MFCD00002964 | Chai 1lít | - Độ tinh khiết: ≥99,5% - Áp suất hơi: 5.5 mmHg | Acros | 970.000
114 | Hoá chất | Ca(NO3)2·4H2O | C1396-500G | Lọ 500g | - Độ tinh khiết: ≥99.0% - Điểm sôi: 44 °C | Sigma-Aldrich | 2.600.000
115 | Hoá chất | Calcium hydroxide, lọ 500g, độ tinh khiết 96% | 31219-500G | Lọ 500g | Độ tinh khiết ≥96% pH 12.4-12.6 (20 °C) tỉ khối 2.24 g/mL at 25 °C (lit.) Hàm lượng anion: chloride (Cl-): ≤50 mg/kg sulfate (SO42-): ≤500 mg/kg | Sigma Aldrich | 8313000
118 | Hoá chất | Canxi cacbonat | 239216-1KG | Chai 1kg | - Độ tinh khiết : ≥ 99,0%, dạng bột - Khối lượng riêng 2,93 g/cm3 (25 °C) - Độ pH: 8,0 | Sigma-Aldrich | 6.985.000
122 | Hoá chất | Cetyl trimethyl ammonium bromide | H6269-100G | Lọ 100g | - Độ tinh khiết: ≥99% - Độ pH: 5.0-7 (25 °C, 36.4 g/L) | Sigma-Aldrich | 2.000.000
123 | Hoá chất | Citric acid | C0759 | kg | Độ tinh khiết: ≥ 99% Merck hoặc tương đương | Merck - Đức | 700.000
124 | Hoá chất | Clorofom | C2432-500ML | Chai 500ml | - Độ tinh khiết: ≥99,5% - Áp suất hơi: 160 mmHg ( 20 °C) | Sigma-Aldrich | 2.300.000
144 | Hoá chất | Chất chống tạo bọt Софэксил-310 | - | Chai 1kg | - Khối lượng riêng (20 ᴼC): 0.96 kg/dm3 -Độ nhớt, cSt + ở 0 °С - 85 + ở 20 °С - 50 + ở 100 °С - 15 - Đáp ứng chuẩn: ТУ 2229-010-42942526-00 hoặc tương đương | Nga | 5.000.000
145 | Hoá chất | Chất chuẩn 2-mercaptobenzothiazole | M3302-5G | Lọ 5g | -Độ tinh khiết: 98% -Nhiệt độ nóng chảy: 177-181 °C -Khối lượng riêng: 1.42 g/cm3 (20 °C) | Sigma-Aldrich | 3.000.000
146 | Hoá chất | Chất chuẩn 5-methyl-1H-benzotriazole | 196304 -5G | Lọ 5g | -Độ tinh khiết: 98% -Nhiệt độ nóng chảy: 80-82 °C -Nhiệt độ sôi: 210-212 °C 12 mm Hg | Sigma-Aldrich | 4.300.000
32 | Hoá chất | Chất chuẩn Axit hydrocloride 1N | H1758 | Chai 1L | Nồng độ: 1.0N Nhiệt độ sôi: >100ºC Màu: Vàng sáng Dung môi: Nước Khối lượng riêng: 1,2 g/ml Hàm lượng cation: Fe: ≤0.2 ppm; kim loại nặng (ví dụ Pb): ≤1 ppm Sigma aldrich hoặc tương đương | Sigma Aldrich | 350000
37 | Hoá chất | Chất chuẩn Axit nitric 0,1N | 10290160500 | Chai 1L | - Dạng ngoài: Chất lỏng trong suốt, không màu - Nồng độ 0.1N - Bao gói: chai 1L | Trung Quốc | 390000
39 | Hoá chất | Chất chuẩn Axit nitric, 2.0N | 30712-1L-GL | Chai 1L | Nồng độ: 2.0N Nhiệt độ sôi: 120.5 °C (lit.) Khối lượng riêng: 1.37-1.41 g/mL ở 20 °C Nồng độ anion chloride (Cl-): ≤0.5 mg/kg phosphate (PO43-): ≤0.5 mg/kg sulfate (SO42-): ≤0.5 mg/kg Sigma aldrich hoặc tương đương | Sigma Aldrich | 450000
147 | Hoá chất | Chất chuẩn Dodecanoic acid | - | Lọ 5g | -Độ tinh khiết: 98% -Nhiệt độ nóng chảy: 44-46 °C | Sigma-Aldrich | 2.500.000
443 | Hoá chất | Chất chuẩn đồng 0,05M | - | Ống | Supelco hoặc tương đương | Supelco | 520.000
444 | Hoá chất | Chất chuẩn EDTA 0,05M | PHR2586-1G | Ống | Supelco hoặc tương đương | Supelco | 290.000
148 | Hoá chất | Chất chuẩn ethylene glycol | PHR1046 | Lọ 5ml | -Độ tinh khiết: ≥99.9% -Áp suất hơi: 0.08 mmHg | Supelco | 3.500.000
192 | Hoá chất | Chất chuẩn HCl 0,1N | 1099730001 | Ống 10ml | - Dùng để pha 1L dung dịch HCl 0,1N - Hạn sử dụng: 3 năm | CAMECO -Việt Nam | 100.000
445 | Hoá chất | Chất chuẩn kẽm 0,05M | - | Ống | Supelco hoặc tương đương | Supelco | 240.000
446 | Hoá chất | Chất chuẩn magie 0,05M | - | Ống | Supelco hoặc tương đương | Supelco | 350.000
447 | Hoá chất | Chất chuẩn NaOH 0,1 N | 1099590001 | Ống 10ml | - Dùng để pha 1L dung dịch NaOH 0.1N - Hạn sử dụng: 3 năm | CAMECO -Việt Nam | 120.000
149 | Hoá chất | Chất chuẩn Natri oleat | O7501-1G | Lọ 1g | -Độ tinh khiết: ≥99% -Nhiệt độ nóng chảy: 232-235 °C | Sigma-Aldrich | 3.400.000
150 | Hoá chất | Chất chuẩn Octanoic acid | 21639-5ML | Lọ 5ml | -Độ tinh khiết: ≥99% -Nhiệt độ sôi: 237 °C -Áp suât hơi: 1 mmHg ( 78 °C) | Supelco | 3.500.000
151 | Hoá chất | Chất chuẩn p-nitrobenzoic acid | PHR9023 | Lọ 1g | -Độ tinh khiết: 98% -Nhiệt độ nóng chảy: 237-240 °C | Sigma-Aldrich | 3.000.000
152 | Hoá chất | Chất chuẩn Triethanolamine | - | Lọ 5ml | -Độ tinh khiết: ≥99.0% -Áp suất hơi: 0.01 mmHg | Supelco | 3.000.000
153 | Hoá chất | Chất đóng rắn cho sơn inox chịu mặn | High O | Bộ | Hệ sơn: Sơn chống rỉ Đóng gói: Bộ 17.5 lít Độ che phủ: 10,50m2/lít/lớp Thời gian khô: - Khô bề mặt: 30 phút ở 30 độ C - Khô cứng: 8 giờ ở 30 độ C Thời gian sơn lớp kế tiếp: - Tối thiểu: 6 giờ ở 30 độ C. -Tối đa: 60 ngày | Hoàn Cầu, Việt Nam | 1.650.000
154 | Hoá chất | Chất hoạt động bề mặt Pluronic L-61 | 435422-250ML | Chai 250ml | - Chất lỏng không màu - pH: 6,0-7,0 - Nhiệt sôi: > 149 °C - Khối lượng riêng: 1,006 g/cm3 (25 °C) | Sigma-Aldrich | 2.100.000
155 | Hoá chất | Chất khơi mào AIBN, chai 100 gram | 78-67-1 | Chai | Dạng tinh thể rắn Độ tinh khiết: 99% Nhiệt độ sôi: 102 - 104 ºC Sigma aldrich hoặc tương đương | Sigma Aldrich | 4800000
158 | Hoá chất | Dầu cắt gọt chống gỉ | 812-542 | hộp | pH=7, Kiểm soát sự phát triển của vi sinh vật; Tỷ lệ pha: 25 nước cất : 1 dầu cắt gọt Thể tích chai: 946 ml Leco Tech Cool SYN hoặc tương đương | Leco, USA | 1.270.000
159 | Hoá chất | Dầu chống gỉ | 3M 5-W | chai | - Màu sắc:Màu vàng nâu; - Tỷ trọng (15/4°C)0.8; - Độ nhớt động học (40°C, cSt):2.5; - Điểm chớp cháy (°C):60. | Việt Nam | 250000
161 | Hoá chất | Dầu dừa | - | chai | Hàm lượng nước: ≤ 1%; Quy cách: chai1kg | Việt Nam | 150000
162 | Hoá chất | Dầu đậu nành | - | chai | Hàm lượng axit béo tự do (Oleic): 0,10% max Chỉ số Iot (Wijs): 125 - 130; Quy cách: chai1kg | Việt Nam | 150000
163 | Hoá chất | Dầu hạt cải | - | chai | Chỉ số I-ốt (Wijs): 105 - 115 Chai 1 kg; Quy cách: chai1kg | Việt Nam | 200000
164 | Hoá chất | Dầu hướng dương | - | chai | Chỉ số I-ốt (Wijs): 118- 135; Quy cách: chai1kg | Việt Nam | 200000
165 | Hoá chất | Dầu khoáng BS150 | - | hộp | Hệ số độ nhớt: 150 SUS; Quy cách: hộp10L | Thái Lan | 1000000
166 | Hoá chất | Dầu khoáng I20A | SintecI-20A | can | Độ nhớt động học: 29-35 Hàm lượng lưu huỳnh max.1.1% Hàm lượng tro max.0.005% Điểm chớp cháy: 200 oC; Quy cách: can20L | Nga | 7100000
167 | Hoá chất | Dầu khoáng SN150 | - | hộp | Khối lượng riêng ở 15 oC: 865,4 kg.m3 Điểm chớp cháy: 210 oC Hàm lượng lưu huỳnh >0,03 % Hệ số độ nhớt: 90-92; Quy cách: hộp10L | Thái Lan | 1000000
168 | Hoá chất | Dầu khoáng SN70 | - | hộp | Khối lượng riêng ở 15 oC: 0,8621 g/cm3 Điểm chớp cháy: 150,4 oC Hàm lượng lưu huỳnh 0,072 % Hệ số độ nhớt: 90; Quy cách: hộp10L | Thái Lan | 990000
169 | Hoá chất | Dầu nhiệt luyện | SHL QUENCH 100 B | can | - Màu sắc: Màu nâu đậm - Tỷ trọng: 0.832 - Độ nhớt động học: 16.2 - Điểm chớp cháy: 205°C - Hàm lượng nước (ppm): 77 - Tính năng làm mát (80°C): 610 | USA | 1350000
182 | Hoá chất | Dextrin | DE00401000 | Chai 1kg | -Độ tan: (20 ᴼC): ≈ 50 g/l -pH(5%, H2O): 2.0-8.0 | Scharlau | 1.600.000
183 | Hoá chất | Dichloromethan | 270997-1L | Chai 1lít | - Độ tinh khiết: ≥99,8% - Áp suất hơi: 6.86 psi ( 20 °C) | Merck | 2.700.000
184 | Hoá chất | Diethanolamin | D8885-1KG | Chai 1kg | -Độ tinh khiết: ≥98.0% -Áp suất hơi: <0.98 atm ( 100 °C) | Sigma-Aldrich | 2.500.000
185 | Hoá chất | Diethanolamine | 31590 | chai | Độ tinh khiết: ≥ 99% Scharlau hoặc tương đương; Quy cách: chai1kg | Sigma-aldrich | 1470000
186 | Hoá chất | Diethyl ether | 296082-1L | Chai 1lít | - Độ tinh khiết ≥ 99,7% - Khối lượng riêng: 0,71 g/cm3 ở 20 °C | Merck | 4.600.000
187 | Hoá chất | Diethylether, 99% | 296082 | Lit | Độ tinh khiết: 99.7%, Nhiệt độ sôi: 34.6 ºC Khối lượng riêng: 0.706 g/mL ở 25 °C Chai 1 lít Sigma aldrich hoặc tương đương | Sigma Aldrich | 2232000
188 | Hoá chất | Dimethyl formamide | 1030531000 | Chai 1lít | - Độ tinh khiết ≥99,8% - Khối lượng mol: 73,09 g/mol - Điểm sôi: 153 °C ở 1.013 hPa | Merck | 1.400.000
189 | Hoá chất | Dioxan | 34857-1L | Chai 1lít | - Độ tinh khiết: ≥99,5% - Khối lượng mol: 88.11 g/mol - Điểm nóng chảy: 12 ° C | Acros | 1.900.000
190 | Hoá chất | DMSO-d6 | 1029521000 | Lọ 100 ml | - Độ tinh khiết: ≥99,5% - Khối lượng mol: 78.13 g/mol | Sigma-Aldrich | 4.700.000
193 | Hoá chất | Dung dịch lau len kính hiển vi kim tương | 15103 | chai | Dùng để lau bụi, mốc trên thị kính, vật kính, lăng kính; Quy cách: chai 50ml | Optika-Italy | 500000
194 | Hoá chất | Dung môi (CD3)2CO | - | Chai 25ml | -Độ tinh khiết: ≥99% (CP) -Áp suất hơi: 184 mmHg ( 20 °C) | Sigma-Aldrich | 1.800.000
195 | Hoá chất | Dung môi Cloroform-d CDCl3 | - | Chai 25ml | -Độ tinh khiết: ≥99.00% -Nhiệt độ sôi: 60.9 °C (lit.) | Sigma-Aldrich | 1.500.000
196 | Hoá chất | Dung môi DMSO-d6 | - | Chai 25ml | -Độ tinh khiết: 99% -Nhiệt độ sôi: 189 °C (lit.) | Sigma-Aldrich | 2.500.000
239 | Hoá chất | EDTA | AC09401000 | Chai 1kg | -Độ tinh khiết: ≥98% -Nhiệt độ nóng chảy: 220 ᴼC -Áp suất hơi: (20 ᴼC) < 0,013 hPa | Scharlau | 1.300.000
240 | Hoá chất | Ethanol | ET00032500 | Chai 2,5L | - Độ tinh khiết: ≥99.5% - Nhiệt độ sôi: 78.3oC - Bao gói: chai 2,5L | Scharlau | 500.000
248 | Hoá chất | Ethanol 95% | 443611 | Chai 1L | Độ tinh khiết: ≥ 95% Chai 1 lít Merck hoặc tương đương | Merck | 256000
247 | Hoá chất | Ethanol 96% | 64-17-5 | Can 20lít | - Độ tinh khiết: ≥96% - Khối lượng mol: 46.07 g/mol | Hàn Quốc | 2.100.000
243 | Hoá chất | Ethanol 96% | - | Can 5L | Độ tinh khiết: 96% Đóng gói: Can 5 lít | Trung Quốc | 350000
250 | Hoá chất | Ethanol, 98% | 459836-1L | Chai 1L | Độ tinh khiết: 99.5%, Nhiệt độ sôi: 78.3 ºC Khối lượng riêng: 0.789 g/mL ở 25 °C Sigma aldrich hoặc tương đương | Sigma Aldrich | 583000
251 | Hoá chất | Ethyl acetate | 319902-1L | Chai 1L | - Độ tinh khiết: ≥99,5% - Khối lượng mol: 88,11 g/mol | Merck | 2.800.000
252 | Hoá chất | Ethylene glycol | - | Can 30kg | -Độ tinh khiết: 99% -Nhiệt độ sôi:170-172 ᴼC -Nhiệt độ đông đặc: -70ᴼC | Scharlau | 7.500.000
253 | Hoá chất | Ethylene glycol | 38582 | Chai 4kg | -Độ tinh khiết: 99% -Nhiệt độ sôi:170-172 ᴼC -Nhiệt độ đông đặc: -70ᴼC | GFS Chemicals | 2.000.000
254 | Hoá chất | Ethylenediaminetetraacetic acid disodium salt dihydrate | E6511-500G | Chai 0,5kg | - Tinh thể màu trắng - Độ tinh khiết: 98.5-101.5% - Điểm nóng chảy: 248°C | Sigma-Aldrich | 4.500.000
271 | Hoá chất | Glucose | 1083422500 | Lọ 1kg | - Khối lượng mol: 198.17 g/mol - Độ pH: 6 - 7 (100 g/l, H₂O, 20 °C) - Điểm nóng chảy: 83 °C | Merck | 2.200.000
272 | Hoá chất | Glycerin | 1040921000 | Chai 1lít | - Nồng độ: ≥ 99,5 % - Khối lượng mol: 92.1 g/moll - Mật độ: 1,25 g/ml ở 20°C | Sigma-Aldrich | 2.000.000
273 | Hoá chất | Glycerine | G9012-1L | Chai 1kg | -Độ tinh khiết: 99,5% -Nhiệt độ nóng chảy: 18 ᴼC -Nhiệt độ sôi: (0,09 hPa) 120 ᴼC -Áp suất hơi: (20 ᴼC) < 0,001 hPa | Merk | 900.000
274 | Hoá chất | Glycidyl Methacrylate 97%, 100ppm, chai 500ml | 151238-500G | chai | Độ tinh khiết: 97 %, chất ổn định 100ppm Nhiệt độ sôi: 189 ºC Khối lượng riêng: 1.042 g/mL ở 25 °C Sigma aldrich hoặc tương đương | Sigma Aldrich | 5286000
284 | Hoá chất | Giấy lọc | - | hộp | Kích thước: 25mm x 25mm, hộp 100 tờ | Trung Quốc | 160.000
305 | Hoá chất | HCl | AC0736 | chai | Độ tinh khiết: ≥ 37% Scharlau hoặc tương đương; Quy cách: chai1L | Scharlau | 290000
306 | Hoá chất | HCl | 320331 | Lít | Độ tinh khiết: ≥ 99% Merck hoặc tương đương | Merck - Đức | 270.000
307 | Hoá chất | HCl | 7647-01-0 | Can 20lít | - Độ tinh khiết: 31%-37 % - Khối lượng mol: 36,46 g/mol - Khối lượng riêng: 1,18 g/cm3 | Trung Quốc | 4.100.000
308 | Hoá chất | Hexamethylenetetramine hộp 500 g | 100-97-0 | hộp | - Dạng ngoài: Tinh thể hạt mài trắng - Hàm lượng: 99% - Đóng gói: Hộp 500 g | Sigma-Aldrich | 420.000
309 | Hoá chất | Hexamethylenetetramine hộp 500 g | GRM1499-500G | hộp | - Dạng ngoài: Tinh thể hạt mài trắng - Độ tinh khiết: ≥ 95,0 % - Đóng gói: Hộp 500 g | Ấn Độ | 420000
310 | Hoá chất | Hexane | 52750-10ML | Lọ 10 ml | - Độ tinh khiết: ≥ 99.7% - Áp suất hơi: ~132 mmHg ( 20 °C) | Supelco | 3.500.000
311 | Hoá chất | Hexyl methacrylate, chai 1 kg | 462373-1KG | Chai | Độ tinh khiết: 98% Hệ số phản xạ: n20/D 1.432 Nhiệt độ sôi: 203 °C Tỉ khối: 0.863 g/mL at 25 °C Chuỗi SMILES: CCCCCCOC(=O)C(C)=C | Sigma Aldrich | 9358000
312 | Hoá chất | Hóa chất chống thoát cacbon | 47432 | can | - Dạng sệt - Phân tử khối: 189.85 g/mol - Chống thoát carbon trong quá trình nhiệt luyện - Quy cách: can 25 kg/can - KALSEN hoặc tương đương | KALSEN | 2.220.000
313 | Hoá chất | Hóa chất định hình mangan phốt phát hóa | SUF-ZNP | bao | - Dạng bột, màu trắng - Quy cách: 25 kg/bao - Dùng trong quá trình định hình màng phốt phát mangan - SUF-ZNP hoặc tương đương | Việt Nam | 7.000.000
314 | Hoá chất | Hóa chất mangan phốt phát hóa | PP-M35 | can | - Dạng lỏng, trong suốt - pH: 5.3 - Quy cách: 25 kg/can - PP-M35 hoặc tương đương | Việt Nam | 1.250.000
315 | Hoá chất | Hóa chất tạo màu đỏ Allura Red AC | 38213-100G | chai 100g | -Độ tinh khiết: ≥ 98% (HPLC) -Điểm/khoảng nóng chảy: 300 °C | Sigma-Aldrich | 2.000.000
316 | Hoá chất | Hóa chất tạo màu vàng Metanil yellow | 202029-100G | chai 100g | -Độ tinh khiết: ≥ 98% (HPLC) | Sigma-Aldrich | 1.300.000
318 | Hoá chất | Hóa chất tẩy dầu can 25 kg/can | DC-R446 | can | - Dạng lỏng, trong suốt - Tính kiềm mạnh - Quy cách: 25 kg/can - DC-R446 hoặc tương đương | Việt Nam | 1.150.000
320 | Hoá chất | Indoxyl acetate | I3500-250MG | Lọ 250mg | - Độ tinh khiết: ≥95% - Nhiệt độ nóng chảy: 128-130 °C | Sigma-Aldrich | 1.200.000
321 | Hoá chất | Indoxyl β-D-glucoside | I3750-25MG | Lọ 25mg | - Độ tinh khiết: ≥97% - Mức độ chất lượng: 20 | Sigma-Aldrich | 1.800.000
324 | Hoá chất | Iso-propanol | 190764-2.5L | Chai 2,5lít | - Độ tinh khiết ≥99,5% - Khối lượng riêng: 0,785 g/ml (25 °C) | Sigma-Aldrich | 2.300.000
325 | Hoá chất | Isopropanol chai 5 lit | 278475-5L | Chai | Độ tinh khiết: 99,5% Nhiệt độ sôi: 82 ºC Khối lượng riêng: 0.785 g/mL ở 25 °C Sigma aldrich hoặc tương đương | Sigma Aldrich | 850000
326 | Hoá chất | K2Cr2O7 | 207802 | chai | Độ tinh khiết: ≥ 99%; Quy cách: chai1kg | Trung Quốc | 500000
327 | Hoá chất | K2HPO4 | P8281-500G | Lọ 500g | - Nồng độ: ≥98% - pH: 9 (10 g/l, H₂O, 20°C) - Khối lượng riêng: 2.44 g/cm3 (20°C) | Sigma-Aldrich | 3.300.000
328 | Hoá chất | KAl(SO4)2·12H2O | - | Kg | -Độ tinh khiết: ≥ 98% -Nhiệt độ sôi: 92 - 95 ᴼC | Trung Quốc | 246.000
329 | Hoá chất | Kali Dicromat, K2Cr2O7 | 7778-50-9 | Kg | Nồng độ ≥99.9% Tạp chất ≤0.005% Hao hụt khối lượng ≤0.05% hao hụt khi sấy Nhiệt độ nóng chảy 398 °C (lit.) Thành phần anion chloride (Cl-): ≤0.001% sulfate (SO42-): ≤0.005% Thành phần cation Ca: ≤0.003% Na: ≤0.001% Na: ≤0.02% Kim loại nặng (Pb): ≤5 ppm Sigma aldrich hoặc tương đương | Sigma Aldrich | 500000
330 | Hoá chất | Kẽm hạt | 108780 | Chai 1kg | -Độ tinh khiết: 99.995% | Merck | 300.000
334 | Hoá chất | Keo thử độ bền bám dính lớp phủ | LD9308 | hộp | -Chịu được áp suất 20MPa - Phù hợp tiêu chuẩn ASTM D4541 - FM-1000 hoặc tương đương | Hàn Quốc | 3000000
344 | Hoá chất | KH2PO4 | P9791-500G | Lọ 500g | - Độ tinh khiết: ≥98% - pH: 4,2 - 4,6 ở 20 g/l (20 °C) - Khối lượng riêng: 2.33 g/cm3 (21.5 °C) | Sigma-Aldrich | 3.400.000
345 | Hoá chất | Khăn lau | KL25x25 | hộp | - Kích thước: 25cm x 25cm, chất liệu: cotton, hộp 20 cái - OEM hoặc tương đương | Việt Nam | 60.000
351 | Hoá chất | Khí Argon 99,995% | Ar-T-5 | Bình | Độ tinh khiết: 99.995% | Việt Nam | 1000000
352 | Hoá chất | Khí Argon 99,999% | Ar-T-9 | Bình | - Độ tinh khiết 99,999% - Đóng bình 40 lít chứa 6m3 khí | Việt Nam | 1300000
354 | Hoá chất | Khí hydro đóng bình | H2 | bình | - Độ tinh khiết 99,99% - Đóng bình 40 lít chứa 6m3 khí | Việt Nam | 550.000
355 | Hoá chất | Khí nitơ đóng bình | N-T-40 | bình | - Độ tinh khiết 99,99% - Đóng bình 40 lít chứa 6m3 khí | Việt Nam | 1000000
361 | Hoá chất | Lauryl methacrylate, 96%, 500ppm, chai 500ml | 291811-500ML | Chai | Độ tinh khiết: 96%, chất ổn định 500ppm Nhiệt độ sôi: 142 ºC Khối lượng riêng: 0.868 g/mL ở 25 °C Sigma aldrich hoặc tương đương | Sigma Aldrich | 3412000
362 | Hoá chất | Linoleic acid | 60-33-3 | kg | Độ tinh khiết: ≥ 88% | Trung Quốc | 1.200.000
363 | Hoá chất | Lọ nhựa 100 ml | - | Cái | - Dung tích: 100 ml - Chất liệu: nhựa - Màu sắc: màu xanh | Việt Nam | 4.000
367 | Hoá chất | Magnesium carbonate | 377449-1KG | Chai 500g | - Độ tinh khiết: ≥ 99% | Sigma-Aldrich | 5.930.000
370 | Hoá chất | Màng lọc kỵ nước PVDF, kích thước lỗ 0,22µm | PVDF-22 | Hộp | Vật liệu: PVDF, kích thước lỗ 0,22µm, 150x200mm Đóng gói: Hộp 10 cái | Finetech, Đài Loan | 10795000
371 | Hoá chất | Màng lọc kỵ nước PVDF, kích thước lỗ 0,45µm | PVDF-45 | Hộp | Vật liệu: PVDF, kích thước lỗ 0,45µm, 150x200mm Đóng gói: Hộp 10 cái | Finetech, Đài Loan | 10795000
372 | Hoá chất | Màng phủ nano cách điện EFELE AC-500 Spray | 0094588 | Bình | Thể tích: 250 ml Thành phần: - Petroleum gases: 45% - 55% - Ethyl acetate: 20% - 40% - Toluene: 10% - 30% - Acrylic Resin: 5% - 15% | EFELE, Nga | 3.000.000
393 | Hoá chất | Methanol 2,5 lít/chai, 99% | 34860-2.5L-R | Chai | Độ tinh khiết: 99,9%, Nhiệt độ sôi: 65.4 ºC Khối lượng riêng: 0.791 g/mL ở 25 °C Sigma aldrich hoặc tương đương | Sigma Aldrich | 680000
394 | Hoá chất | Methyl orange | 1013220025 | Lọ 25g | - Khối lượng mol: 327.34 g/mol - Hình thể: rắn, màu cam - PH: Khoảng 6,5 ở 5 g/l 20 °C | Merck | 1.300.000
395 | Hoá chất | Methyl red | 1013220025 | Lọ 25g | - Khối lượng mol: 269.31 g/mol - Hình thể: rắn, màu tím đỏ - Điểm nóng chảy: 178 - 182°C | Merck | 1.300.000
396 | Hoá chất | Methylethylketon, chai 1 lít | 360473-1L | chai | Độ tinh khiết: 99 % Nhiệt độ sôi: 80 ºC Khối lượng riêng: 0.805 g/mL ở 25 °C Sigma aldrich hoặc tương đương | Sigma Aldrich | 785600
397 | Hoá chất | MgSO4.7H2O | 230391-25G | Lọ 25g | - Độ tinh khiết: ≥98% - pH: 5.0-8.2 (25 °C, 5%) - Áp suất hơi: < 0,1 ( 20 °C) | Sigma-Aldrich | 1.400.000
399 | Hoá chất | Monoethanolamine | SintecI-20A | chai | Độ tinh khiết: ≥ 99% Scharlau hoặc tương đương; Quy cách: chai1kg | Scharlau | 1450000
400 | Hoá chất | Monoethanolamine | 15014 | kg | Độ tinh khiết: ≥ 99% Merck hoặc tương đương | Merck - Đức | 1.400.000
401 | Hoá chất | Mỡ bôi trơn chịu nhiệt 200 g/hộp | EP Grease NLGI3 | hộp | Độ nhỏ giọt <260oC, hộp 200 g | Việt Nam | 850000
402 | Hoá chất | Mỡ chịu mặn | AIMOL GREASETECH CAS | Kg | Thành phần: - Chất đóng rắn: 45 – 50% - Dung môi: 50 – 55% | AIMOL- Hà Lan | 900.000
403 | Hoá chất | Mỡ silicon kị nước | 3M08946 | Thùng | Tính chất: Chống gỉ, bám dính cao Thành phần: - Xà phòng liti; - Dầu khoáng; - Nano clay biến tính; - Nhiệt độ làm việc: - 10oC ~ 110oC | Mỹ | 840.000
408 | Hoá chất | n- Hexane | 110-54-3 | Chai | Độ tinh khiết ≥98% Đóng gói: chai 0,5 lít | Xilong, Trung Quốc | 150000
409 | Hoá chất | Na2HPO4 | 1065590500 | Lọ 1kg | - Độ tinh khiết: ≥99,5% - Khối lượng mol: 141.96 g/mol - Điểm nóng chảy: 250 °C | Merck | 2.000.000
410 | Hoá chất | Na2SO4 | 238597 | chai | Độ tinh khiết: ≥ 99% Hàm lượng Cl-: ≤0.045% Scharlau hoặc tương đương; Quy cách: chai1kg | Scharlau | 700000
412 | Hoá chất | NaH2PO4 | BP329-1 | Lọ 1kg | Độ tinh khiết: ≥99,5% - Khối lượng mol: 119.976 g/mol | Bioreagents | 2.000.000
413 | Hoá chất | NaOH 0,1N | 1091411000 | Chai 1lít | - Nồng độ: 0,1M - Khối lượng mol: 39,997 g/mol - Giá trị pH: 12,7 (H₂O, 20 ° C) | Merck | 900.000
414 | Hoá chất | NaOH 50% chai 1 lit | 1310-73-2 | Chai | Độ tinh khiết: >98%, Thành phần cation: Al: ≤0.0005%; Ca: ≤0.0005%; Cu: ≤0.0005%; Fe: ≤0.0005%; K:≤0.02%; Mg: ≤0.0005%; Pb: ≤0.001%; Zn: ≤0.0005% Thành phần anion: chloride (Cl-): ≤0.005%, sulfate (SO42-): ≤0.05% Sigma aldrich hoặc tương đương | Sigma Aldrich | 2754000
415 | Hoá chất | Natri benzoat | 109169-25G | Chai 25g | -Độ tinh khiết: 99% -pH: 8 (ở 100 g/l ở 20 °C) -Nhiệt độ nóng chảy: > 300 °C -Tỷ trọng tương đối 1,5 (20 °C) | Sigma-Aldrich | 420.000
416 | Hoá chất | Sodium chloride | 1064041000 | hộp | - Nhiệt độ sôi: 1461 °C (1013 hPa) - Khối lượng riêng: 1461 °C (1013 hPa) - Nhiệt độ nóng chảy: 801 °C - Giá trị pH: .5 - 7.0 (100 g/l, H₂O, 20 °C) - Ấp suất hơi: 1.3 hPa (865 °C) - Độ tinh khiết: ≥ 99.5 % - Merck hoặc tương đương | Merck | 2.500.000
417 | Hoá chất | Natri clorua 99,0% 250g | 1064041000 | chai | - Độ tinh khiết: ≥99.5% - Hàm lượng Br-: ≤0.005% - Bao gói: chai 1 kg - Scharlau hoặc tương đương | Merck | 2000000
418 | Hoá chất | Natri clorua 99,5%, lọ 1kg | 1064041000 | lọ | - Nhiệt độ sôi: 1461 °C (1013 hPa) - Khối lượng riêng: 1461 °C (1013 hPa) - Nhiệt độ nóng chảy: 801 °C - Giá trị pH: .5 - 7.0 (100 g/l, H₂O, 20 °C) - Ấp suất hơi: 1.3 hPa (865 °C) - Độ tinh khiết: ≥ 99.5 % - Merck hoặc tương đương | Merck, Đức | 4624000
420 | Hoá chất | Natri hydrophotphat | NIST2186II | Chai 1kg | -Độ tinh khiết: 98 - 100,5 % | Sigma-Aldrich | 900.000
421 | Hoá chất | Natri hydroxit | S5881-1KG | Chai 1kg | -Độ tinh khiết: ≥98% -Nhiệt độ nóng chảy: 323 °C (lit.) -Nhiệt độ sôi: 1390 °C | Sigma-Aldrich | 620.000
422 | Hoá chất | Natri oleate | O7501 | Chai 1kg | -Độ tinh khiết: ≥99% -Nhiệt độ nóng chảy: 232-235 °C (lit.) -Dạng bột | Sigma Aldrich | 2.500.000
423 | Hoá chất | n-Heptan | 1043792500 | Chai 2,5lít | - Độ tinh khiết: ≥99% - Khối lượng phân tử: 100.2 g/mol | Merck | 2.650.000
424 | Hoá chất | n-Hexan | 1043671000 | Chai 1lít | - Độ tinh khiết: ≥99% - Khối lượng phân tử: 86.18 g/mol | Merck | 1.400.000
425 | Hoá chất | n-Hexan | 110-54-3 | Lit | Độ tinh khiết: 99%, Nhiệt độ sôi: 156-157 ºC Khối lượng riêng: 0.814 g/mL ở 25 °C Sigma aldrich hoặc tương đương | Sigma Aldrich | 436200
426 | Hoá chất | n-Hexane | HE0242 | chai | Độ tinh khiết: ≥ 99% Scharlau hoặc tương đương; Quy cách: chai2 | Scharlau | 350000
430 | Hoá chất | Nước cất 5 lít/can | NCAT-0002 | can | - Độ dẫn (MΩ.cm) >1.0 - TOC (ppb) <50 - Silica (ppb) <100 - Vi khuẩn (cfu/ml) <100 - Quy cách: can 5 lít | Việt Nam | 15.000
431 | Hoá chất | Nước làm mát Tosol ОЖ-30 | - | Can 5kg | - Khối lượng riêng: 1,060-1,068 g/cm3 - pH: 7,5-8,5 - Nhiệt độ sôi: 106 ºC -Nhiệt độ kết tinh: -30 ºC - Đáp ứng tiêu chuẩn TY-2422-101392324-2004 hoặc tương đương | Nga | 3.400.000
438 | Hoá chất | Octanoic acid | O3907-500ML | Chai 500ml | -Độ tinh khiết: ≥98% -Nhiệt độ sôi: 237 °C -Áp suât hơi: 1 mmHg ( 78 °C) | Sigma-Aldrich | 1.400.000
439 | Hoá chất | Olecic acid | 112-80-1 | kg | Độ tính khiết > 90% Khối lượng riêng: 0,889-0,895 g/ml, Chỉ số axit: 196-204 mg KOH/g Chỉ số iot: 85-95 gI2/100g; Quy cách: chai1L | Trung Quốc | 340.000
441 | Hoá chất | Oxalic acid dihydrate | 247537-1KG | Chai 1kg | -Độ tinh khiết: ≥ 99,5% -Nhiệt độ sôi:149-160 °C -Khối lượng riêng: 1,65 g/cm3 (20 °C) | Sigma-Aldrich | 1.600.000
454 | Hoá chất | Pepton | P5905-100G | Lọ 100g | - Nguồn gốc: Thịt động vật - Độ tan trong nước: 50 mg/mL | Sigma-Aldrich | 2.600.000
456 | Hoá chất | Poly(vinyl alcohol) (PVA) | 363138-1KG | Chai 1kg | -Khối lượng phân tử: 31000 -Độ nhớt: 3,5-4,5 mPa.s, 4% trong H2O (20 ° C) | Sigma-Aldrich | 4.600.000
335 | Hoá chất | Potassium Iode | 221945 | Chai 100g | -Độ tinh khiết: 99% -Nhiệt độ nóng chảy: 681 °C (lit.) | Sigma Aldrich | 1.600.000
465 | Hoá chất | Rutaecarpine | R3277 | Lọ 5mg | - Độ tinh khiết: ≥98% - Độ hòa tan: 18 mg/mL | Sigma-Aldrich | 2.000.000
471 | Hoá chất | Silicagel 60 | 89943-1KG-F | Hộp 1kg | - Dạng hạt, kích thước 0.004-0.063 mm | Đức | 2.500.000
474 | Hoá chất | Silicagel hút ẩm 1000g | Secco1000 | túi | - Hạt silicagel màu xanh nước biển; - Túi 1000 g; - Kích thước túi: dài x ngang x dày: 30 x 22 x 2,5 cm | Secco- Việt Nam | 190.000
485 | Hoá chất | Silicone gel, chai 100g | GRM705-100G | Chai | Màu: trắng Dầu nền: dầu silicone Chất làm đặc: vô cơ | Ấn Độ | 300000
411 | Hoá chất | Sodium chloride | S9888 | chai | Độ tinh khiết: ≥ 99% Scharlau hoặc tương đương; Quy cách: chai1kg | Sigma-aldrich | 150000
487 | Hoá chất | Sodium dodecyl sulfate, chai 1kg | 8220501000 | Chai | - Hàm lượng: ≥ 95.0 % - Khối lượng mol: 288,37 g/mol - Mật độ: 1,1 g / cm3 (20 ° C) - Điểm nóng chảy: 204 - 207 °C - Giá trị pH: 9.1 (10 g/l, H₂O) - Độ hòa tan: > 130 g / l | Merck, Đức | 4085000
488 | Hoá chất | Sodium phosphate monobasic | S3139-500G | Chai 0,5kg | - Độ tinh khiết: ≥ 98% - pH: 4,0 - 4,5 (ở 50 g/l ở 25 °C) - Nhiệt độ nóng chảy: > 450°C - Tỷ trọng tương đối: 2,36 (20 °C) | Sigma-Aldrich | 1.800.000
489 | Hoá chất | Sodium tetraborate | 221732-500G | Chai 500g | -Độ tinh khiết: 99% -Nhiệt độ nóng chảy: 741 °C (lit.) -Khối lượng riêng: 2.367 g/mL at 25 °C (lit.) | Sigma-Aldrich | 2.500.000
490 | Hoá chất | Sơn chống thoát cacbon, can 10 kg | 47432 | can | - Dạng sệt - Phân tử khối: 189.85 g/mol - Chống thoát carbon và chống ôxi hoá bề mặt trong quá trình nhiệt luyện - Quy cách: can 25 kg/can - Tinderex, hoặc tương đương | Tinderex, CH Séc | 4.990.000
492 | Hoá chất | Sơn kẽm màu bạc | - | Kg | Thành phần: 96,5% Zn Thời gian khô: 4-10h Màu sắc: Màu bạc sáng | Việt Nam | 350000
493 | Hoá chất | Sơn kẽm màu trắng | Bạch Tuyết-1kg | hộp | Thành phần: 94,5% Zn Màu sắc: Màu trắng sữa Đóng gói: 1 kg/hộp | Việt Nam | 220000
494 | Hoá chất | Stearic acid | 57-11-4 | kg | Độ tinh khiết: ≥ 99% Nhiệt độ nóng chảy: 67-70oC | Trung Quốc | 330.000
495 | Hoá chất | Stearyl methacrylate, chai 1 lít | 411442-1L | Chai | Nhiệt độ sôi: 195 °C/6 mmHg (lit.) Tỉ khối: 0.864 g/mL at 25 °C (lit.) Chuỗi SMILES CCCCCCCCCCCCCCCCCCOC(=O)C(C)=C | Sigma Aldrich | 5430000
496 | Hoá chất | Sulfuric acid 95-98%1l | 258105-1L-PC | chai | Grade ACS reagent Độ tinh khiết : 95-98.0% | Merck | 2400000
498 | Hoá chất | Sứ cách điện dùng gá mẫu | - | Cái | Con sứ hình trụ đường kính 3.5cm, cao 5cm | Việt Nam | 5000
499 | Hoá chất | Synthanol DS-10 | - | Chai 1kg | - Khối lượng nhóm oxyetyl: 62 ± 3% - Đáp ứng chuẩn Chuẩn: ТУ 6-14-577-80 hoặc tương đương | Nga | 2.600.000
502 | Hoá chất | Tetrachloroethylene 99%, chai 2,5lit | 443786-2.5L | Chai | Độ tinh khiết: 99%, Nhiệt độ sôi: 121 ºC Khối lượng riêng: 1.623 g/mL ở 25 °C Sigma aldrich hoặc tương đương | Sigma Aldrich | 2177000
503 | Hoá chất | Tím tinh thể | G2039-25G | Lọ 25g | - Khối lượng mol: 407,979 g/mol - Điểm nóng chảy: 205 °C | Merck | 2.000.000
504 | Hoá chất | Tinh dầu sả | - | Chai 1lít | - Citronellal ≥ 18,2 % - Geraniol ≥ 16% - Geranyl acetate ≤ 0,5% | Việt Nam | 9.800.000
505 | Hoá chất | Toluene | TO0087 | chai | Độ tinh khiết: ≥ 99,5%; Quy cách: chai1L | Scharlau | 600000
506 | Hoá chất | Tolyltriazole | 29385-43-1 | kg | Độ tinh khiết: ≥ 97% | Trung Quốc | 1.100.000
529 | Hoá chất | Triethanol amine | 90279 | Chai 1L | - Độ tinh khiết: 99,0% (GC) - Độ pH: 10,5-1105 (ở 149 g/l ở 25 °C) | Sigma-Aldrich | 2.200.000
530 | Hoá chất | Triethanolamine | TR0202 | Lọ | Độ tinh khiết: ≥ 99,7% Hàm lượng Cl-: max.0,001%; Quy cách: Lọ1kg | Scharlau | 950000
531 | Hoá chất | Triethanolamine | 16303 | kg | Độ tinh khiết: ≥ 99% Merck hoặc tương đương | Merck - Đức | 1.100.000
532 | Hoá chất | Triethanolamine | 1371481000 | Chai 1L | -Độ tinh khiết: ≥98% -Áp Suất hơi: 0.01 mmHg ( 20 °C | Sigma-Aldrich | 2.500.000
533 | Hoá chất | Tryptanthrin | SML0310-5MG | Lọ 5 mg | - Độ tinh khiết: ≥98% - Dạng: bột - Độ hòa tan: DMSO: 2 mg/mL | Sigma-Aldrich | 2.400.000
534 | Hoá chất | Undecylenic acid | W324721-25KG-K | Thùng 25kg | -Độ tinh khiết: ≥ 96% -Nhiệt độ sôi: 92 - 95 ᴼC | Sigma-Aldrich | 17.500.000
535 | Hoá chất | Urotropin | H11300-500G | Chai 500g | -Độ tinh khiết: ≥99.0% -Áp suất hơi: <0.01 mmHg ( 20 °C) | Sigma-Aldrich | 2.000.000
536 | Hoá chất | Urotropin 99.0% | 398160-250G | Chai | Loại ACS reagent Áp suất hơi: <0.01 mmHg ( 20 °C) Độ tinh khiết: ≥99.0% Kim loại nặng: ≤0.001% (by ICP) | Sigma Aldrich | 2000000
537 | Hoá chất | Urotropine | 398160 | lọ | Độ tinh khiết: ≥ 99% Sigma Aldrich hoặc tương đương; Quy cách: lọ250g | Sigma-aldrich | 1920000
546 | Hoá chất | Xà phòng rửa | LifeBuoy-90 | chai | - Loại bỏ được các vết dầu, mỡ, hóa chất, dung môi trên dụng cụ thủy tinh - Khối lượng tịnh: 90 g - LifeBuoy hoặc tương đương | Việt Nam | 30.000
547 | Hoá chất | Xanh brilliant | 1060760025 | Lọ 25g | - Độ tinh khiết: ≥80.0% - Độ tan trong nước: 1 mg/mL | Merck | 1.400.000
548 | Hoá chất | Xăng thơm pha sơn | 123864 | Lít | - Ngoại quan: Chất lỏng Không màu, trong suốt - Mùi: dầu chuối - Tỉ trọng: 0.88 g/cm3 - Nhiệt độ sôi: 126oC | Trung Quốc | 35000
549 | Hoá chất | ZnO | 1314-13-2 | Kg | - Độ tinh khiết: ≥ 98% - Khối lượng mol: 81.408g/mol | Pháp | 190.000
550 | Hoá chất | Тhiourea | TI0303 | lọ | Độ tinh khiết: ≥ 99% Scharlau hoặc tương đương; Quy cách: lọ1kg | Scharlau | 1780000
551 | Hoá chất | Тhiourea | T8656 | kg | Độ tinh khiết: ≥ 99% Merck hoặc tương đương | Merck - Đức | 900.000

## T1,16 2021 (hidden)
STT | Danh mục hàng hóa | Xuất xứ, ký mã hiệu, nhãn mác của sản phẩm | Đơn vị tính | Mô tả hàng hóa | Xuất xứ | Đơn giá dự thầu
1 | Giá phơi mẫu | - | cái | Kích thước: 220cm x 130cm x 230cm, thép mạ kẽm V40x4; Quy cách: cái | Việt Nam | 6900000
2 | Triethanolamine | TR0202 | Lọ | Độ tinh khiết: ≥ 99,7% Hàm lượng Cl-: max.0,001%; Quy cách: Lọ1kg | Scharlau | 950000
3 | Boric acid | AC0578 | lọ | Độ tinh khiết: ≥ 99% Áp suất hóa hơi ở 20 oC: 2,7 hPa Điểm chảy: 185 oC; Quy cách: lọ1kg | Scharlau | 1050000
4 | Oleic acid | 364525 | chai | Độ tính khiết > 90% Khối lượng riêng: 0,889-0,895 g/ml, Chỉ số axit: 196-204 mg KOH/g Chỉ số iot: 85-95 gI2/100g; Quy cách: chai1L | Sigma-aldrich | 300000
5 | Citric acid | AC0725 | lọ | Độ tinh khiết: ≥ 99,5% Điểm chảy: 153 oC Merck hoặc tương đương; Quy cách: lọ1kg | Scharlau | 700000
6 | Тhiourea | TI0303 | lọ | Độ tinh khiết: ≥ 99% Scharlau hoặc tương đương; Quy cách: lọ1kg | Scharlau | 1780000
7 | Dầu dừa | - | chai | Hàm lượng nước: ≤ 1%; Quy cách: chai1kg | Việt Nam | 150000
8 | Dầu hạt cải | - | chai | Chỉ số I-ốt (Wijs): 105 - 115 Chai 1 kg; Quy cách: chai1kg | Việt Nam | 200000
9 | Dầu đậu nành | - | chai | Hàm lượng axit béo tự do (Oleic): 0,10% max Chỉ số Iot (Wijs): 125 - 130; Quy cách: chai1kg | Việt Nam | 150000
10 | Dầu hướng dương | - | chai | Chỉ số I-ốt (Wijs): 118- 135; Quy cách: chai1kg | Việt Nam | 200000
11 | Benzotriazole | B11400 | lọ | Độ tinh khiết: ≥ 97%; Quy cách: lọ1kg | Sigma-aldrich | 820000
12 | Toluene | TO0087 | chai | Độ tinh khiết: ≥ 99,5%; Quy cách: chai1L | Scharlau | 600000
13 | Ethanol | 64-17-5 | chai | Độ tinh khiết: ≥ 99%; Quy cách: chai1L | Xilong | 135000
14 | Acetone | AC0306 | chai | Độ tinh khiết: ≥ 99% Scharlau hoặc tương đương; Quy cách: chai1L | Scharlau | 250000
15 | n-Hexane | HE0242 | chai | Độ tinh khiết: ≥ 99% Scharlau hoặc tương đương; Quy cách: chai2 | Scharlau | 350000
16 | HCl | AC0736 | chai | Độ tinh khiết: ≥ 37% Scharlau hoặc tương đương; Quy cách: chai1L | Scharlau | 290000
17 | H2SO4 | 112080 | chai | Độ tinh khiết: ≥ 98% Scharlau hoặc tương đương; Quy cách: chai1L | Merck | 400000
18 | Urotropine | 398160 | lọ | Độ tinh khiết: ≥ 99% Sigma Aldrich hoặc tương đương; Quy cách: lọ250g | Sigma-aldrich | 1920000
19 | KI | 221945 | lọ | Độ tinh khiết: ≥ 99% Sigma Aldrich hoặc tương đương; Quy cách: lọ100g | Sigma-aldrich | 1800000
20 | K2Cr2O7 | 207802 | chai | Độ tinh khiết: ≥ 99%; Quy cách: chai1kg | Trung Quốc | 500000
21 | NaCl | S9888 | chai | Độ tinh khiết: ≥ 99% Scharlau hoặc tương đương; Quy cách: chai1kg | Sigma-aldrich | 150000
22 | Na2SO4 | 238597 | chai | Độ tinh khiết: ≥ 99% Hàm lượng Cl-: ≤0.045% Scharlau hoặc tương đương; Quy cách: chai1kg | Scharlau | 700000
23 | Bình phản ứng đáy bằng 2 cổ 2 L | - | cái | Dung tích 2 lít, 2 cổ cỡ L Thủy tinh borosilicate IsoLab hoặc tương đương; Quy cách: cái | Isolab | 1500000
24 | Bình phản ứng đáy bằng 2 cổ 1 L | - | cái | Dung tích 1 lít, 2 cổ cỡ L Thủy tinh borosilicate IsoLab hoặc tương đương; Quy cách: cái | Isolab | 900000
25 | Bình Desicactor 10 L | - | cái | Thủy tinh borosilicate, vỉ sứ, dung tích 10L IsoLab hoặc tương đương; Quy cách: cái | Isolab | 5600000
26 | Bình Desicactor 5.8 L | 247.816.107 | cái | Thủy tinh borosilicatevỉ sứ, dung tích 5,8L IsoLab hoặc tương đương; Quy cách: cái | Duran- Đức | 4000000
27 | Cốc thủy tinh 2 L | 211076302 | cái | Thủy tinh borosilicate IsoLab hoặc tương đương; Quy cách: cái | Duran- Đức | 340000
28 | Cốc thủy tinh 1 L | 211075409 | cái | Thủy tinh borosilicate IsoLab hoặc tương đương; Quy cách: cái | Duran- Đức | 200000
29 | Cốc thủy tinh 0.5 L | 213904403 | cái | Thủy tinh borosilicate Duran hoặc tương đương; Quy cách: cái | Duran- Đức | 150000
30 | Chai thủy tinh trung tính 2L | 218016308 | cái | Thủy tinh borosilicate, trong suốt, vai nghiêng, có chia vạch. Nắp vặn nhựa PP chịu nhiệt đến 140oC IsoLab hoặc tương đương; Quy cách: cái | Duran- Đức | 650000
31 | Chai thủy tinh trung tính 1L | 218015406 | cái | Thủy tinh borosilicate, trong suốt, vai nghiêng, có chia vạch. Nắp vặn nhựa PP chịu nhiệt đến 140oC IsoLab hoặc tương đương; Quy cách: cái | Duran- Đức | 600000
32 | Dầu khoáng I20A | SintecI-20A | can | Độ nhớt động học: 29-35 Hàm lượng lưu huỳnh max.1.1% Hàm lượng tro max.0.005% Điểm chớp cháy: 200 oC; Quy cách: can20L | Nga | 7100000
33 | Dầu khoáng SN70 | - | hộp | Khối lượng riêng ở 15 oC: 0,8621 g/cm3 Điểm chớp cháy: 150,4 oC Hàm lượng lưu huỳnh 0,072 % Hệ số độ nhớt: 90; Quy cách: hộp10L | Thái Lan | 990000
34 | Dầu khoáng SN150 | - | hộp | Khối lượng riêng ở 15 oC: 865,4 kg.m3 Điểm chớp cháy: 210 oC Hàm lượng lưu huỳnh >0,03 % Hệ số độ nhớt: 90-92; Quy cách: hộp10L | Thái Lan | 1000000
35 | Dầu khoáng BS150 | - | hộp | Hệ số độ nhớt: 150 SUS; Quy cách: hộp10L | Thái Lan | 1000000
36 | Monoethanolamine | SintecI-20A | chai | Độ tinh khiết: ≥ 99% Scharlau hoặc tương đương; Quy cách: chai1kg | Scharlau | 1450000
37 | Diethanolamine | 31590 | chai | Độ tinh khiết: ≥ 99% Scharlau hoặc tương đương; Quy cách: chai1kg | Sigma-aldrich | 1470000
38 | Đĩa mài Φ40 P120 | - | cái | Độ nhám: P120 grit Đường kính 40 cm, có đầu gắn nhám dính; Quy cách: cái | Trung Quốc | 40000
39 | Đĩa mài Φ40 P240 | - | cái | Độ nhám: P240 grit Đường kính 40 cm, có đầu gắn nhám dính; Quy cách: cái | Trung Quốc | 40000
40 | Đĩa mài Φ40 P320 | - | cái | Độ nhám: P320 grit Đường kính 40 cm, có đầu gắn nhám dính; Quy cách: cái | Trung Quốc | 40000
41 | Đĩa mài Φ40 P400 | - | cái | Độ nhám: P400 grit Đường kính 40 cm, có đầu gắn nhám dính; Quy cách: cái | Trung Quốc | 40000
42 | Đĩa mài Φ40 P600 | - | cái | Độ nhám: P600 grit Đường kính 40 cm, có đầu gắn nhám dính; Quy cách: cái | Trung Quốc | 40000
43 | Dây mài P80 | - | cái | Độ nhám: P80 grit Dây vòng kín, đường kính 50 cm; Quy cách: cái | Trung Quốc | 66000
44 | Dây mài P120 | - | cái | Độ nhám: P120 grit Dây vòng kín, kích thước: 230x280 x 1000mm; Quy cách: cái | Trung Quốc | 67000
45 | Dây mài P320 | - | cái | Độ nhám: P320 grit Dây vòng kín, kích thước: 230x280 x 1000mm; Quy cách: cái | Trung Quốc | 67000
46 | Dây mài P400 | - | cái | Độ nhám: P400 grit Dây vòng kín, kích thước: 230x280 x 1000mm; Quy cách: cái | Trung Quốc | 67000
47 | Dây mài P600 | - | cái | Độ nhám: P600 grit Dây vòng kín, kích thước: 230x280 x 1000mm; Quy cách: cái | Trung Quốc | 67000
48 | Thép Ct.3 50x100x3mm | CT3-500 | mẫu | Kích thước: 50 x 100 x 3 mm %C:0,14-0,22%; %Mn: 0,4-0,6%; %S:≤0,035%; %P:≤0,035% Độ nhám bề mặt Ra: max.0,15 um Độ gợn sóng bề mặt Wa: 0,20 um; Quy cách: mẫu | Hàn Quốc | 100000
49 | Đồng M-1 50x100x3mm | M1-500 | mẫu | Hàm lượng: Cu: 99.9%; Fe: ≤0.005% Kích thước: 50mm x 100mm x 3mm Độ nhám bề mặt Ra: max.0,15 µm Độ gợn sóng bề mặt Wa: max. 0,20 µm; Quy cách: mẫu | Nga | 100000
50 | Giấy lọc 25mm x 25mm | 1820-025 | hộp | Kích thước: 25 mm x 25 mm Độ giữ hạt trong chất lỏng: 1,6 um Độ dày 260 um Tốc độ lọc: 62 giây; Quy cách: hộp | Trung Quốc | 170000
51 | Găng tay | Vglove | hộp | Chất liệu: Cao su tự nhiên, Kích cỡ: L, 100 chiếc/ hộp; Quy cách: hộp | Việt Nam | 95000
Tổng cộng giá dự thầu của hàng hóa đã bao gồm, phí, lệ phí(nếu có)
Ghi chú: (1) các cột (7), (8), (9) nhà thầu điền nội dung theo yêu cầu của bên mời thầu. Đơn giá dự thầu tại cột (9) bao gồm các chi phí cần thiết để cung cấp hàng hoá theo yêu cầu của bên mời thầu, trong đó bao gồm các chi phí thuế, phí, lệ phí (nếu có) và không bao gồm các chi phí của dịch vụ liên quan tại Mẫu số 07. Khi tham dự thầu, nhà thầu phải chịu trách nhiệm tìm hiểu, tính toán và chào đầy đủ các loại thuế, phí, lệ phí (nếu có) theo thuế suất, mức phí, lệ phí tại thời điểm 28 ngày trước ngày có thời điểm đóng thầu theo quy định. Trường hợp nhà thầu tuyên bố giá dự thầu không bao gồm thuế, phí, lệ phí thì HSDT của nhà thầu sẽ bị loại. Cột số (10) tự động tính.

## T1,16 2020 (hidden)
STT | Danh mục hàng hóa | Xuất xứ, ký mã hiệu, nhãn mác của sản phẩm | Đơn vị tính | Mô tả hàng hóa | Xuất xứ | Đơn giá dự thầu
1 | Monoethanolamine | 15014 | kg | Độ tinh khiết: ≥ 99% Merck hoặc tương đương | Merck - Đức | 1.400.000
2 | Diethanolamine | 31590 | kg | Độ tinh khiết: ≥ 99% Merck hoặc tương đương | Merck - Đức | 1.470.000
3 | Triethanolamine | 16303 | kg | Độ tinh khiết: ≥ 99% Merck hoặc tương đương | Merck - Đức | 1.100.000
4 | Boric acid | B0394 | kg | Độ tinh khiết: ≥ 99% Merck hoặc tương đương | Merck - Đức | 450.000
5 | Stearic acid | 57-11-4 | kg | Độ tinh khiết: ≥ 99% Nhiệt độ nóng chảy: 67-70oC | Trung Quốc | 330.000
6 | Olecic acid | 112-80-1 | kg | Khối lượng riêng: 0,889-0,895 g/ml, Chỉ số axit: 196-204 mgKOH/g Chỉ số iot: 85-95 gI2/100g | Trung Quốc | 340.000
7 | Linoleic acid | 60-33-3 | kg | Độ tinh khiết: ≥ 88% | Trung Quốc | 1.200.000
8 | alpha-linolenic acid | 463-40-1 | kg | Độ tinh khiết: ≥ 57-74% | Trung Quốc | 1.200.000
9 | Citric acid | C0759 | kg | Độ tinh khiết: ≥ 99% Merck hoặc tương đương | Merck - Đức | 700.000
10 | Тhiourea | T8656 | kg | Độ tinh khiết: ≥ 99% Merck hoặc tương đương | Merck - Đức | 900.000
11 | Dầu dừa | - | kg | Hàm lượng nước: ≤ 1% | Việt Nam | 205.000
12 | Benzotriazole | 95-14-7 | kg | Độ tinh khiết: ≥ 97% | Trung Quốc | 770.000
13 | Tolyltriazole | 29385-43-1 | kg | Độ tinh khiết: ≥ 97% | Trung Quốc | 1.100.000
14 | Ethanol | 443611 | lít | Độ tinh khiết: ≥ 99% Merck hoặc tương đương | Merck - Đức | 150.000
15 | Acetone | 179124 | Lít | Độ tinh khiết: ≥ 99% Merck hoặc tương đương | Merck - Đức | 240.000
16 | n-Hexane | 32293 | Lít | Độ tinh khiết: ≥ 99% Merck hoặc tương đương | Merck - Đức | 412.000
17 | HCl | 320331 | Lít | Độ tinh khiết: ≥ 99% Merck hoặc tương đương | Merck - Đức | 270.000
18 | H2SO4 | 339741 | Lít | Độ tinh khiết: ≥ 99% Merck hoặc tương đương | Merck - Đức | 340.000
19 | Urotropine | 398160 | g | Độ tinh khiết: ≥ 99% Sigma Aldrich hoặc tương đương | Sigma Aldrich -Mỹ | 8.000
20 | KI Sigma-aldrich | 221945 | g | Độ tinh khiết: ≥ 99% Sigma Aldrich hoặc tương đương | Sigma Aldrich -Mỹ | 18.000
21 | K2Cr2O7 | 207802 | kg | Độ tinh khiết: ≥ 99% Sigma Aldrich hoặc tương đương | Sigma Aldrich -Mỹ | 460.000
22 | NaCl | S9888 | kg | Độ tinh khiết: ≥ 99% Sigma Aldrich hoặc tương đương | Sigma Aldrich -Mỹ | 160.000
23 | Na2SO4 | 238597 | kg | Độ tinh khiết: ≥ 99% Hàm lượng Cl-: ≤0.045% Sigma Aldrich hoặc tương đương | Sigma Aldrich -Mỹ | 760.000
24 | Thép Ct.3 | - | mẫu | Hàm lượng Cl-: ≤0.045% | Nga | 55.000
25 | Đồng M-1 | - | mẫu | Hàm lượng: Cu: 99.9%; Fe: ≤0.005% Kích thước: 50mm x 100mm x 3mm | Nga | 50.000
26 | Cốc thủy tinh 2 L | 211076302 | cái | Thủy tinh borosilicate Duran hoặc tương đương | Duran -Đức | 360.000
27 | Cốc thủy tinh 1 L | 211065408 | cái | Thủy tinh borosilicate Duran hoặc tương đương | Duran -Đức | 200.000
28 | Cốc thủy tinh 0.5L | 213904403 | cái | Thủy tinh borosilicate Duran hoặc tương đương | Duran -Đức | 140.000
29 | Chai thủy tinh 0.5L | - | cái | Thủy tinh borosilicate, trong suốt, vai nghiêng, có chia vạch. Nắp vặn nhựa PP chịu nhiệt đến 140oC IsoLab hoặc tương đương | IsoLab-Đức | 500.000
30 | Bình cầu 2 L | - | cái | Thủy tinh borosilicate IsoLab hoặc tương đương | IsoLab-Đức | 2.200.000
31 | Bình cầu 1 L | - | cái | Thủy tinh borosilicate IsoLab hoặc tương đương | IsoLab-Đức | 1.500.000
32 | Nhiệt kế 360oC | - | cái | Bầu thủy ngân, nhám 14/19, dải đo: -10 đến 360oC, chia vạch 1oC | Đức | 2.500.000
33 | Sinh hàn thẳng | - | cái | Thủy tinh borosilicate, nhám 29/32 IsoLab hoặc tương đương | IsoLab-Đức | 1.500.000
34 | Vòi hứng chưng cất | - | cái | Thủy tinh borosilicate, nhám 29/32 IsoLab hoặc tương đương | IsoLab-Đức | 320.000
35 | Buret 25 ml | - | cái | Thủy tinh borosilicate IsoLab hoặc tương đương | IsoLab-Đức | 1.200.000
36 | Bình đáy bằng 2 L | - | cái | Thủy tinh borosilicate IsoLab hoặc tương đương | IsoLab-Đức | 1.100.000
37 | Bình đáy bằng 1 L | - | cái | Thủy tinh borosilicate Duran hoặc tương đương | Duran- Đức | 600.000
38 | Bình Desicactor 10 L | - | cái | Thủy tinh borosilicate, vỉ sứ, dung tích 10L Duran hoặc tương đương | Duran- Đức | 5.000.000
39 | Bình Desicactor 5.8 L | 247816107 | cái | Thủy tinh borosilicatevỉ sứ, dung tích 5,8L | Đức | 4.000.000
40 | Giấy lọc | - | hộp | Kích thước: 25mm x 25mm, hộp 100 tờ | Trung Quốc | 160.000
41 | Bình tam giác 0.25 L | - | cái | Thủy tinh borosilicate | Đức | 100.000
42 | Đĩa mài Φ40 P800 | - | cái | Độ nhám: P80 grit Đường kính 40 cm, có đầu gắn nhám dính | Trung Quốc | 30.000
43 | Đĩa mài Φ40 P1200 | - | cái | Độ nhám: P120 grit Đường kính 40 cm, có đầu gắn nhám dính | Trung Quốc | 30.000
44 | Đĩa mài Φ40 P240 | - | cái | Độ nhám: P240 grit Đường kính 40 cm, có đầu gắn nhám dính | Trung Quốc | 30.000
45 | Đĩa mài Φ40 P400 | - | cái | Độ nhám: P320 grit Đường kính 40 cm, có đầu gắn nhám dính | Trung Quốc | 30.000
46 | Đĩa mài Φ40 P600 | - | cái | Độ nhám: P400 grit Đường kính 40 cm, có đầu gắn nhám dính | Trung Quốc | 30.000
47 | Đĩa mài Φ40 P800 | - | cái | Độ nhám: P800 grit Đường kính 40 cm, có đầu gắn nhám dính | Trung Quốc | 30.000
48 | Đĩa mìa Φ40 P1000 | - | cái | Độ nhám: P1000 grit Đường kính 40 cm, có đầu gắn nhám dính | Trung Quốc | 30.000
49 | Đĩa mài Φ40 P1200 | - | cái | Độ nhám: P1200 grit Đường kính 40 cm, có đầu gắn nhám dính | Trung Quốc | 30.000
50 | Đĩa hạt Φ40 P1500 | - | cái | Độ nhám: P1500 grit Đường kính 40 cm, có đầu gắn nhám dính | Trung Quốc | 30.000
51 | Đĩa mài Φ40 P2000 | - | cái | Độ nhám: P2000 grit Đường kính 40 cm, có đầu gắn nhám dính | Trung Quốc | 30.000
52 | Dây mài P80 | - | cái | Độ nhám: P80 grit Dây vòng kín, đường kính 50 cm | Trung Quốc | 57.000
53 | Dây mài P120 | - | cái | Độ nhám: P120 grit Dây vòng kín, đường kính 50 cm | Việt Nam | 57.000
54 | Dây mài P320 | - | cái | Độ nhám: P320 grit Dây vòng kín, đường kính 50 cm | Việt Nam | 57.000
55 | Dây mài P400 | - | cái | Độ nhám: P400 grit Dây vòng kín, đường kính 50 cm | Việt Nam | 57.000
56 | Dây mài P600 | - | cái | Độ nhám: P600 grit Dây vòng kín, đường kính 50 cm | Việt Nam | 57.000
57 | Giá phơi mẫu ngoài trời | - | cái | Kích thước: 220cm x 130cm x 230cm, thép mạ kẽm V40x4 | Việt Nam | 6.900.000
58 | Giá phơi mẫu trong nhà | - | cái | Kích thước: 220cm x 130cm x 230cm, thép mạ kẽm V40x4 | Việt Nam | 6.900.000
59 | Tủ phơi mẫu trong nhà | - | tủ | Kích thước: 50 cm x50cm x 50cm, Vật liệu: Inox304 | Việt Nam | 6.100.000
60 | Găng tay | GT-33 | hộp | Chất liệu: Cao su tự nhiên, Kích cỡ: L, 100 chiếc/ hộp | Việt Nam | 114.000
61 | Áo blu | Blu-OEM | chiếc | Màu trắng, kích thước: L | Việt Nam | 200.000
62 | Kính bảo hộ | SF401AF | cái | Chống dung môi, hóa chất | Đức | 1.000.000

## BKM2020 (hidden)
STT | Danh mục hàng hóa | Xuất xứ, ký mã hiệu, nhãn mác của sản phẩm | Đơn vị tính | Mô tả hàng hóa | Xuất xứ | Đơn giá dự thầu
1 | KAl(SO4)2·12H2O | - | Kg | -Độ tinh khiết: ≥ 98% -Nhiệt độ sôi: 92 - 95 ᴼC | Trung Quốc | 246.000
2 | Undecylenic acid | W324721-25KG-K | Thùng 25kg | -Độ tinh khiết: ≥ 96% -Nhiệt độ sôi: 92 - 95 ᴼC | Sigma-Aldrich | 17.500.000
3 | ZnO | 1314-13-2 | Kg | - Độ tinh khiết: ≥ 98% - Khối lượng mol: 81.408g/mol | Pháp | 190.000
4 | CH3COOH | 64197 | Can 30lít | - Độ tinh khiết: 98% - Khối lượng riêng: 1,049 g/cm3 - Nhiệt độ nóng chảy: 16,5°C | Hàn Quốc | 2.400.000
5 | Ethanol | 64-17-5 | Can 20lít | - Độ tinh khiết: ≥96% - Khối lượng mol: 46.07 g/mol | Hàn Quốc | 2.100.000
6 | Bột talc | - | Bao 25kg | - Độ trắng: ≥88% - Kích thước hạt: ≤125 micron | Pháp | 2.300.000
7 | Tinh dầu sả | - | Chai 1lít | - Citronellal ≥ 18,2 % - Geraniol ≥ 16% - Geranyl acetate ≤ 0,5% | Việt Nam | 9.800.000
8 | HCl 31%-37% | 7647-01-0 | Can 20lít | - Độ tinh khiết: 31%-37 % - Khối lượng mol: 36,46 g/mol - Khối lượng riêng: 1,18 g/cm3 | Trung Quốc | 4.100.000
9 | H2SO4 95% - 98% | AC2066025P | Can 25lít | - Độ tinh khiết: 95% - 98% - Khối lượng phân tử: 98,07 g/mol - Tỷ trọng: 1.8302 g/cm3 | Scharlau | 3.200.000
10 | Ống chuẩn kẽm 0,05M | - | Ống | Supelco hoặc tương đương | Supelco | 240.000
11 | Ống chuẩn EDTA 0,05M | PHR2586-1G | Ống | Supelco hoặc tương đương | Supelco | 290.000
12 | Ống chuẩn magie 0,05M | - | Ống | Supelco hoặc tương đương | Supelco | 350.000
13 | Ống chuẩn đồng 0,05M | - | Ống | Supelco hoặc tương đương | Supelco | 520.000
14 | Rutaecarpine | R3277 | Lọ 5mg | - Độ tinh khiết: ≥98% - Độ hòa tan: 18 mg/mL | Sigma-Aldrich | 2.000.000
15 | AgNO3 | S8157 | Lọ 250g | - Độ tinh khiết: ≥99,99% - Điểm sôi: 212 °C | Sigma-Aldrich | 8.400.000
16 | Ca(NO3)2·4H2O | C1396-500G | Lọ 500g | - Độ tinh khiết: ≥99.0% - Điểm sôi: 44 °C | Sigma-Aldrich | 2.600.000
17 | Aceton | 24201-2.5L-R | Chai 2,5lít | - Độ tinh khiết: ≥99.0% - Áp suất hơi: 184 mmHg ( 20 °C) | Merck | 980.000
18 | Dichloromethan | 270997-1L | Chai 1lít | - Độ tinh khiết: ≥99,8% - Áp suất hơi: 6.86 psi ( 20 °C) | Merck | 2.700.000
19 | Butanol-1 | MFCD00002964 | Chai 1lít | - Độ tinh khiết: ≥99,5% - Áp suất hơi: 5.5 mmHg | Acros | 970.000
20 | Tryptanthrin | SML0310-5MG | Lọ 5 mg | - Độ tinh khiết: ≥98% - Dạng: bột - Độ hòa tan: DMSO: 2 mg/mL | Sigma-Aldrich | 2.400.000
21 | n-Hexan | 1043671000 | Chai 1lít | - Độ tinh khiết: ≥99% - Khối lượng phân tử: 86.18 g/mol | Merck | 1.400.000
22 | n-Heptan | 1043792500 | Chai 2,5lít | - Độ tinh khiết: ≥99% - Khối lượng phân tử: 100.2 g/mol | Merck | 2.650.000
23 | Iso-propanol | 190764-2.5L | Chai 2,5lít | - Độ tinh khiết ≥99,5% - Khối lượng riêng: 0,785 g/ml (25 °C) | Sigma-Aldrich | 2.300.000
24 | Dimethyl formamide | 1030531000 | Chai 1lít | - Độ tinh khiết ≥99,8% - Khối lượng mol: 73,09 g/mol - Điểm sôi: 153 °C ở 1.013 hPa | Merck | 1.400.000
25 | Dioxan | 34857-1L | Chai 1lít | - Độ tinh khiết: ≥99,5% - Khối lượng mol: 88.11 g/mol - Điểm nóng chảy: 12 ° C | Acros | 1.900.000
26 | Ethyl acetate | 319902-1L | Chai 1lít | - Độ tinh khiết: ≥99,5% - Khối lượng mol: 88,11 g/mol | Merck | 2.800.000
27 | Diethyl ether | 296082-1L | Chai 1lít | - Độ tinh khiết ≥ 99,7% - Khối lượng riêng: 0,71 g/cm3 ở 20 °C | Merck | 4.600.000
28 | Acid Lactic | 125.070.010 | Chai 1lít | - Độ tinh khiết: 20% - Trạng thái: lỏng, nhớt, không màu, không mùi - khối lượng phân tử: 90.08 | Acros | 2.000.000
29 | NaOH 0,1N | 1091411000 | Chai 1lít | - Nồng độ: 0,1M - Khối lượng mol: 39,997 g/mol - Giá trị pH: 12,7 (H₂O, 20 ° C) | Merck | 900.000
30 | Indoxyl β-D-glucoside | I3750-25MG | Lọ 25mg | - Độ tinh khiết: ≥97% - Mức độ chất lượng: 20 | Sigma-Aldrich | 1.800.000
31 | Agar | A1296-500G | Lọ 500g | - pH: 7.1 - 7.5 - Dạng: bột, rắn | Merck | 3.600.000
32 | NaH2PO4 | BP329-1 | Lọ 1kg | Độ tinh khiết: ≥99,5% - Khối lượng mol: 119.976 g/mol | Bioreagents | 2.000.000
33 | Na2HPO4 | 1065590500 | Lọ 1kg | - Độ tinh khiết: ≥99,5% - Khối lượng mol: 141.96 g/mol - Điểm nóng chảy: 250 °C | Merck | 2.000.000
34 | Glucose | 1083422500 | Lọ 1kg | - Khối lượng mol: 198.17 g/mol - Độ pH: 6 - 7 (100 g/l, H₂O, 20 °C) - Điểm nóng chảy: 83 °C | Merck | 2.200.000
35 | MgSO4.7H2O | 230391-25G | Lọ 25g | - Độ tinh khiết: ≥98% - pH: 5.0-8.2 (25 °C, 5%) - Áp suất hơi: < 0,1 ( 20 °C) | Sigma-Aldrich | 1.400.000
36 | KH2PO4 | P9791-500G | Lọ 500g | - Độ tinh khiết: ≥98% - pH: 4,2 - 4,6 ở 20 g/l (20 °C) - Khối lượng riêng: 2.33 g/cm3 (21.5 °C) | Sigma-Aldrich | 3.400.000
37 | K2HPO4 | P8281-500G | Lọ 500g | - Nồng độ: ≥98% - pH: 9 (10 g/l, H₂O, 20°C) - Khối lượng riêng: 2.44 g/cm3 (20°C) | Sigma-Aldrich | 3.300.000
38 | Acid citric | C0759-1KG | Lọ 1kg | - Độ tinh khiết: ≥99% - Khối lượng phân tử : 192,123 g/mol | Merck | 3.500.000
39 | DMSO-d6 | 1029521000 | Lọ 100 ml | - Độ tinh khiết: ≥99,5% - Khối lượng mol: 78.13 g/mol | Sigma-Aldrich | 4.700.000
40 | Indoxyl acetate | I3500-250MG | Lọ 250mg | - Độ tinh khiết: ≥95% - Nhiệt độ nóng chảy: 128-130 °C | Sigma-Aldrich | 1.200.000
41 | Cetyl trimethyl ammonium bromide | H6269-100G | Lọ 100g | - Độ tinh khiết: ≥99% - Độ pH: 5.0-7 (25 °C, 36.4 g/L) | Sigma-Aldrich | 2.000.000
42 | Hexane | 52750-10ML | Lọ 10 ml | - Độ tinh khiết: ≥ 99.7% - Áp suất hơi: ~132 mmHg ( 20 °C) | Supelco | 3.500.000
43 | Glycerin | 1040921000 | Chai 1lít | - Nồng độ: ≥ 99,5 % - Khối lượng mol: 92.1 g/moll - Mật độ: 1,25 g/ml ở 20°C | Sigma-Aldrich | 2.000.000
44 | Pepton | P5905-100G | Lọ 100g | - Nguồn gốc: Thịt động vật - Độ tan trong nước: 50 mg/mL | Sigma-Aldrich | 2.600.000
45 | Methyl orange | 1013220025 | Lọ 25g | - Khối lượng mol: 327.34 g/mol - Hình thể: rắn, màu cam - PH: Khoảng 6,5 ở 5 g/l 20 °C | Merck | 1.300.000
46 | Methyl red | 1013220025 | Lọ 25g | - Khối lượng mol: 269.31 g/mol - Hình thể: rắn, màu tím đỏ - Điểm nóng chảy: 178 - 182°C | Merck | 1.300.000
47 | Xanh brilliant | 1060760025 | Lọ 25g | - Độ tinh khiết: ≥80.0% - Độ tan trong nước: 1 mg/mL | Merck | 1.400.000
48 | Tím tinh thể | G2039-25G | Lọ 25g | - Khối lượng mol: 407,979 g/mol - Điểm nóng chảy: 205 °C | Merck | 2.000.000
49 | Lọ nhựa 100 ml | - | Cái | - Dung tích: 100 ml - Chất liệu: nhựa - Màu sắc: màu xanh | Việt Nam | 4.000
50 | Clorofom | C2432-500ML | Chai 500ml | - Độ tinh khiết: ≥99,5% - Áp suất hơi: 160 mmHg ( 20 °C) | Sigma-Aldrich | 2.300.000

## OZ30 2020 (hidden)
STT | Danh mục hàng hóa | Xuất xứ, ký mã hiệu, nhãn mác của sản phẩm | Đơn vị tính | Mô tả hàng hóa | Xuất xứ | Đơn giá dự thầu
1 | Nước làm mát Tosol ОЖ-30 | - | Can 5kg | - Khối lượng riêng: 1,060-1,068 g/cm3 - pH: 7,5-8,5 - Nhiệt độ sôi: 106 ºC -Nhiệt độ kết tinh: -30 ºC - Đáp ứng tiêu chuẩn TY-2422-101392324-2004 hoặc tương đương | Nga | 3.400.000
2 | Chất chuẩn 5-methyl-1H-benzotriazole | 196304 -5G | Lọ 5g | -Độ tinh khiết: 98% -Nhiệt độ nóng chảy: 80-82 °C -Nhiệt độ sôi: 210-212 °C 12 mm Hg | Sigma-Aldrich | 4.300.000
3 | Chất chuẩn 2-mercaptobenzothiazole | M3302-5G | Lọ 5g | -Độ tinh khiết: 98% -Nhiệt độ nóng chảy: 177-181 °C -Khối lượng riêng: 1.42 g/cm3 (20 °C) | Sigma-Aldrich | 3.000.000
4 | Chất chuẩn p-nitrobenzoic acid | PHR9023 | Lọ 1g | -Độ tinh khiết: 98% -Nhiệt độ nóng chảy: 237-240 °C | Sigma-Aldrich | 3.000.000
5 | Chất chuẩn Natri oleat | O7501-1G | Lọ 1g | -Độ tinh khiết: ≥99% -Nhiệt độ nóng chảy: 232-235 °C | Sigma-Aldrich | 3.400.000
6 | Chất chuẩn Octanoic acid | 21639-5ML | Lọ 5ml | -Độ tinh khiết: ≥99% -Nhiệt độ sôi: 237 °C -Áp suât hơi: 1 mmHg ( 78 °C) | Supelco | 3.500.000
7 | Chất chuẩn ethylene glycol | PHR1046 | Lọ 5ml | -Độ tinh khiết: ≥99.9% -Áp suất hơi: 0.08 mmHg | Supelco | 3.500.000
8 | Chất chuẩn Dodecanoic acid | - | Lọ 5g | -Độ tinh khiết: 98% -Nhiệt độ nóng chảy: 44-46 °C | Sigma-Aldrich | 2.500.000
9 | Chất chuẩn Triethanolamine | - | Lọ 5ml | -Độ tinh khiết: ≥99.0% -Áp suất hơi: 0.01 mmHg | Supelco | 3.000.000
10 | Dung môi Cloroform-d CDCl3 | - | Chai 25ml | -Độ tinh khiết: ≥99.00% -Nhiệt độ sôi: 60.9 °C (lit.) | Sigma-Aldrich | 1.500.000
11 | Dung môi DMSO-d6 | - | Chai 25ml | -Độ tinh khiết: 99% -Nhiệt độ sôi: 189 °C (lit.) | Sigma-Aldrich | 2.500.000
12 | Dung môi (CD3)2CO | - | Chai 25ml | -Độ tinh khiết: ≥99% (CP) -Áp suất hơi: 184 mmHg ( 20 °C) | Sigma-Aldrich | 1.800.000
13 | Silicagel 60 | 89943-1KG-F | Hộp 1kg | - Dạng hạt, kích thước 0.004-0.063 mm | Đức | 2.500.000
14 | Ethylene glycol | - | Can 30kg | -Độ tinh khiết: 99% -Nhiệt độ sôi:170-172 ᴼC -Nhiệt độ đông đặc: -70ᴼC | Scharlau | 7.500.000
15 | Chất chống tạo bọt Софэксил-310 | - | Chai 1kg | - Khối lượng riêng (20 ᴼC): 0.96 kg/dm3 -Độ nhớt, cSt + ở 0 °С - 85 + ở 20 °С - 50 + ở 100 °С - 15 - Đáp ứng chuẩn: ТУ 2229-010-42942526-00 hoặc tương đương | Nga | 5.000.000
16 | Synthanol DS-10 | - | Chai 1kg | - Khối lượng nhóm oxyetyl: 62 ± 3% - Đáp ứng chuẩn Chuẩn: ТУ 6-14-577-80 hoặc tương đương | Nga | 2.600.000
17 | Poly(vinyl alcohol) (PVA) | 363138-1KG | Chai 1kg | -Khối lượng phân tử: 31000 -Độ nhớt: 3,5-4,5 mPa.s, 4% trong H2O (20 ° C) | Sigma-Aldrich | 4.600.000
18 | Triethanolamine | 1371481000 | Chai 1L | -Độ tinh khiết: ≥98% -Áp Suất hơi: 0.01 mmHg ( 20 °C | Sigma-Aldrich | 2.500.000
19 | Diethanolamin | D8885-1KG | Chai 1kg | -Độ tinh khiết: ≥98.0% -Áp suất hơi: <0.98 atm ( 100 °C) | Sigma-Aldrich | 2.500.000
20 | EDTA | AC09401000 | Chai 1kg | -Độ tinh khiết: ≥98% -Nhiệt độ nóng chảy: 220 ᴼC -Áp suất hơi: (20 ᴼC) < 0,013 hPa | Scharlau | 1.300.000
21 | Dextrin | DE00401000 | Chai 1kg | -Độ tan: (20 ᴼC): ≈ 50 g/l -pH(5%, H2O): 2.0-8.0 | Scharlau | 1.600.000
22 | Glycerine | - | Chai 1kg | -Độ tinh khiết: 99,5% -Nhiệt độ nóng chảy: 18 ᴼC -Nhiệt độ sôi: (0,09 hPa) 120 ᴼC -Áp suất hơi: (20 ᴼC) < 0,001 hPa | Scharlau | 1.000.000
23 | 5-methyl-1H-benzotriazole | - | Chai 1kg | -Độ tinh khiết: 97% -Nhiệt độ nóng chảy: 80-82 °C (lit.) -Nhiệt độ sôi: 210-212 °C/12 mmHg (lit.) | Scharlau | 1.500.000
24 | 2-Mercaptobenzothiazole | M3302-1KG | Chai 1kg | -Độ tinh khiết: 97% -Nhiệt độ nóng chảy: 177-181 °C (lit.) | Sigma-Aldrich | 2.000.000
25 | Axit p-nitrobenzoic | M3302-1KG | Chai 250g | -Độ tinh khiết: 97% -Nhiệt độ nóng chảy: 237-240 °C | Sigma-Aldrich | 1.900.000
26 | Octanoic acid | O3907-500ML | Chai 500ml | -Độ tinh khiết: ≥98% -Nhiệt độ sôi: 237 °C -Áp suât hơi: 1 mmHg ( 78 °C) | Sigma-Aldrich | 1.400.000
27 | Sodium tetraborate | 221732-500G | Chai 500g | -Độ tinh khiết: 99% -Nhiệt độ nóng chảy: 741 °C (lit.) -Khối lượng riêng: 2.367 g/mL at 25 °C (lit.) | Sigma-Aldrich | 2.500.000
28 | Natri oleate | O7501 | Chai 1kg | -Độ tinh khiết: ≥99% -Nhiệt độ nóng chảy: 232-235 °C (lit.) -Dạng bột | Sigma Aldrich | 2.500.000
29 | Mẫu nhôm AK7 (100*250*3 mm) | - | Chiếc | - Độ cứng: HB 10-1 = 50 - 75 Mpa - Độ bền: 127-196 Mpa - Độ giãn dài: 0.5-1% - Độ nhám bề mặt Ra ≤ 5 µm - Bề mặt không có dấu hiệu bị ăn mòn - Đáp ứng tiêu chuẩn: GOST 1583 hoặc tương đương | Nga | 480.000
30 | Mẫu gang Сч 24-44 (100*250*3 mm) | - | Chiếc | - Độ bền kéo: 24 kgf/mm2 - Độ bền uốn: 44 kgf/mm2 - Độ cứng: HB 10-1= 170-241 - Độ nhám bề mặt Ra ≤ 5 µm - Bề mặt không có dấu hiệu bị ăn mòn - Đáp ứng tiêu chuẩn: GOST 1412 hoặc tương đương | Nga | 250.000
31 | Mẫu gang Сч 20 (100*250*3 mm) | - | Chiếc | - Độ bền kéo: 200 Mpa - Khối lượng riêng: 7.1x10-3 kg/m3 - Độ nhám bề mặt Ra ≤ 5 µm - Bề mặt không có dấu hiệu bị ăn mòn - Đáp ứng tiêu chuẩn GOST 1412 hoặc tương đương | Nga | 250.000
32 | Mẫu thiếc hàn ПОС СУ 30-2 (100*250*3 mm) | - | Chiếc | - Hàm lượng thiếc: 29-31% - Hàm lượng antimon: 1.5-2% - Nhiệt độ nóng chảy: 250 ºC - Độ bền kéo: 4 kgf/mm2 - Đáp ứng tiêu chuẩn GOST 21930 hoặc tương đương | Nga | 300.000
33 | Cao su 57-5006/ТРП 100-60, tấm dày 2mm | - | m2 | - Nhiệt độ làm việc: -40ºC đến 100ºC - Đáp ứng tiêu chuẩn: ТУ 38-105250-91 hoặc tương đương | Nga | 2.000.000
34 | Bình không khí sạch 40L | - | Bình 40L | - Hạn sử dụng: 40 năm - Vật liệu bình: thép 30ХГСА - Dài: 1350mm - Đường kính: 219 mm | Việt Nam | 4.500.000
35 | Van khí điều chỉnh tốc độ dòng đến 100ml/min | - | Bộ | -Áp suất làm việc: <0.6 Mpa - Vạch chia: 2ml - Vật liệu: Thủy tinh chịu nhiệt nhóm TCS | Hà Lan | 15.000.000
36 | Bộ van khí có điều chỉnh tốc độ dòng đến 1L/min | - | Bộ | -Áp suất làm việc: <1 Mpa - Vạch chia: 20ml - Vật liệu: Thủy tinh chịu nhiệt nhóm TCS | Italy | 13.000.000
37 | Bình thủy tinh có nắp đậy 3 cổ nhám | - | Cái | -Thủy tnh trong suốt, có 3 cổ (three neck) -Dung tích 1L | Schott-Duran | 12.300.000
38 | Ống làm sạch không khí ГФП-20-ПОР40 | - | Cái | -Đường kính 40mm, chiều dài 200mm - Kích thước lỗ khí: 40 µm -Vật liệu: Thủy tinh chịu nhiệt nhóm TCS - Đáp ứng tiêu chuẩn GOST 25336-82 hoặc tương đương | Nga | 2.800.000
39 | Can nhựa 20L | - | Cái | -Dung tích: 20L -Nguyên liệu: HDPE -Màu sắc: Trắng | Việt Nam | 203.000
40 | Bình đo tỷ trọng dung tích 10ml có gắn nhiệt kế DIN 12 80 | 2723000 | Cái | -Thủy tinh trong suốt -Dung tích: 10ml | ISOLAB | 1.300.000
41 | Cốc thủy tinh 2 L | ISO60190 | Cái | - Thủy tinh borosilicate, có chia vạch, dung tích 2L | Đức | 200.000
42 | Găng tay y tế | GT-33 | Hộp 100 cái | Nguyên liệu chính: cao su tự nhiên (latex) Chiều dài: 24 cm Trọng lượng: 5.1 g / chiếc (size M) | Trung Quốc | 150.000
43 | Natri hydroxit | SO04251000 | Chai 1kg | -Độ tinh khiết: ≥98% -Nhiệt độ nóng chảy: 323 °C (lit.) -Nhiệt độ sôi: 1390 °C | Scharlau | 600.000
44 | Natri hydrophotphat | SO03371000 | Chai 1kg | -Độ tinh khiết: 98 - 100,5 % | Scharlau | 1.000.000
45 | Kẽm hạt | 108780 | Chai 1kg | -Độ tinh khiết: 99.995% | Merck | 300.000
46 | Etanol | ET00032500 | Chai 2,5L | - Độ tinh khiết: ≥99.5% - Nhiệt độ sôi: 78.3oC - Bao gói: chai 1L | Scharlau | 500.000
47 | Axeton | AC03294000 | Chai 4L | - Độ tinh khiết: ≥99.8% - Nhiệt độ sôi: 56ᴼC | Scharlau | 850.000
48 | Dung dịch chuẩn HCl 0,1N | 1099730001 | Ống 10ml | - Dùng để pha 1L dung dịch HCl 0,1N - Hạn sử dụng: 3 năm | CAMECO -Việt Nam | 100.000
49 | Ống chuẩn NaOH 0,1 N | 1099590001 | Ống 10ml | - Dùng để pha 1L dung dịch NaOH 0.1N - Hạn sử dụng: 3 năm | CAMECO -Việt Nam | 120.000
50 | Urotropin | 398160 | Chai 500g | -Độ tinh khiết: ≥99.0% -Áp suất hơi: <0.01 mmHg ( 20 °C) | Sigma Aldrich | 2.200.000
51 | KI | 221945 | Chai 100g | -Độ tinh khiết: 99% -Nhiệt độ nóng chảy: 681 °C (lit.) | Sigma Aldrich | 1.600.000
52 | Axit Photphoric | 310271 | Chai 1L | - Chất lỏng trong suốt - Độ tinh khiết: ACS, 99,8 % | Pháp | 1.000.000
53 | Axit chlohydric | AC07411001 | Chai 1L | - Dạng ngoài: Chất lỏng trong suốt - Độ tinh khiết: 36,5 - 38,0 % - Hàm lượng Br-: ≤0.005% | Scharlau | 400.000
54 | Axit nitric | 30709-1L-GL | Chai 1L | -Nồng độ: 60% -khối lượng riêng: 1,37 g/cm3 -Nhiệt độ sôi: -120 ᴼC | Sigma Aldrich | 450.000
55 | Axit acetic | 30709-1L-GL | Chai 1L | - Chất lỏng trong suốt - Độ tinh khiết: ACS, 99,8 % | Scharlau | 750.000
56 | Axit sulfuric | AC20691000 | Chai 1L | - Chất lỏng trong suốt - Độ tinh khiết: 95 - 97% | Scharlau | 430.000
57 | Amoni citrat | 247561 | Chai 1kg | -Độ tinh khiết: ≥97% -Nhiệt độ nóng chảy: 185 °C (dec.) (lit.) | Sigma Aldrich | 4.000.000
58 | Mẫu thép Cт3 (100*250*3 mm) | - | Chiếc | - Độ bền kéo: 380-490 Mpa - Độ cứng HB 10 -1 = 131 Mpa - Hàm lượng lưu huỳnh: ≤0.05% - Hàm lượng photpho: ≤0.04% - Độ nhám bề mặt Ra ≤ 5 µm - Bề mặt không có dấu hiệu bị ăn mòn - Đáp ứng tiêu chuẩn GOST 859 hoặc tương đương | Nga | 150.000
59 | Mẫu đồng M1 (100*250*3 mm) | - | Chiếc | -Nhiệt độ nóng chảy: 1083 °C - Độ dẫn điện: 0,018 μOhm - Hàm lượng đồng: ≥ 99.96% - Độ nhám bề mặt Ra ≤ 5 µm - Bề mặt không có dấu hiệu bị ăn mòn - Đáp ứng tiêu chuẩn GOST 859 hoặc tương đương | Nga | 150.000
60 | Mẫu đồng thau L-63 (100*250*3 mm) | - | Chiếc | - Nhiệt độ nóng chảy: 906 °C - Hàm lượng kẽm: 34.22-37.5% - Hàm lượng đồng: 62-65% - Khối lượng riêng (20°C): 8440 kg/m3 - Độ nhám bề mặt Ra ≤ 5 µm - Bề mặt không có dấu hiệu bị ăn mòn - Đáp ứng tiêu chuẩn GOST 2208 hoặc tương đương | Nga | 550.000

## XL nước mặn (hidden)
STT | Danh mục hàng hóa | Xuất xứ, ký mã hiệu, nhãn mác của sản phẩm | Đơn vị tính | Mô tả hàng hóa | Xuất xứ | Đơn giá dự thầu
1 | Ống thủy tinh chân không thu nhiệt lõi dầu | OD58 | Ống | Vật liệu: Borosilicat Đường kính ngoài: 58 mm Đường kính trong: 47 mm Chiều dài: 2000 mm Độ hấp thu: >92% | Hinosun | 345.000
2 | Bồn bảo ôn chịu mặn | PPR-20TD | Cái | Thể tích bồn: 240L Vật liệu lõi: PPR dày 5mm Vật liệu vỏ: SUS 304 dày 1 mm Lớp bảo ôn: Polyurethane dày 50 mm, tỷ lệ điền đầy lớn hơn 95% Có 01 van xả an toàn quá áp và quá nhiệt; 01 đồng hồ hiển thị áp lực; Áp lực tối đa: 6 bar Áp lực thử nghiệm: 9 bar Đáp ứng tiêu chuẩn: QPĐT 03-71, QPVN 2-75, TCVN 8366:2010 Bảo hành 5 năm | Empoli | 9.450.000
3 | Giá đỡ bồn bảo ôn, inox 304L | GI300 | Bộ | Vật liệu: Inox 304L Kích thước: 170 x200x 135 cm Chịu tải trọng: 300 kg | Việt Nam | 2.200.000
4 | Bồn phụ inox 316 40 lít | BP-40 | Cái | Vật liệu: SUS 316, dày 3 mm Thể tích: 40 Lít Có van phao điện Van xả đáy Ф27 mm | Việt Nam | 5.300.000
5 | Tấm Pin Năng Lượng Mặt Trời 385W | Mono-SP-385 | tấm | Công suất lớn nhất: 385W Số cell: 72 Điện áp hở mạch: 46.6V Dòng ngắn mạch: 9.61A Điện áp danh định: 37.9V Dòng danh định: 9.11A Chuẩn loại cell: mono-crystalline Nhiệt độ hoạt động: – 40oC ~ 80oC Ngưỡng điện áp cực đại: 1000V | Mono PERC | 4.000.000
6 | Bộ đổi điện Inverter AC-DC | 24V850VA | Bộ | Công suất danh định: 850VA Công suất đỉnh: 1700VA / 50 ms Dòng không tải: < 600mA Điện áp vào Accu: 24 V DC Dải điện áp làm việc: 21 - 29 VDC Dạng sóng: sine Độ méo: < 3 % Điện áp ra: 220V AC (± 3%) Tần số: 50 Hz Hiệu suất: 92 % Bảo vệ: ngắn mạch, quá tải | AST inverter, Việt Nam | 4.000.000
7 | 24VDC/850VA/600W/220VAC/50Hz | 614 | Cái | Dung lượng danh định: 100Ah Nội trở (I.R): < 4 mΩ Điện cực: F18, Lỗ 8 Dòng lớn nhất: < 30A Nhiệt độ làm việc: -15°C đến 50°C Tự phóng điện: 1 tháng còn 98% | Benzo, Việt Nam | 1.620.000
8 | Ắc quy kín khí 12VDC/100Ah | TPK12100A | Tấm | Kích thước: (100 × 100 × 0.2) cm Hàm lượng Cu: 62%-65% Hàm lượng Zn: 34,22%-37,5% Độ bền kéo: 290 -390 MPa Độ cứng HB: 70-130 MPa Đáp ứng tiêu chuẩn GOST 931:1990 | Việt Nam | 1.700.000
9 | Đồng thau L-63 | JI63-02 | Tấm | Kích thước: (100 × 100 × 0.2) cm Hàm lượng Cu và Ag: > 99,9% Độ bền kéo: 200 - 260 MPa Độ cứng HB: 50-60 Mpa Đáp ứng tiêu chuẩn GOST 859:2014 | Vesta Metal, Nga | 5.000.000
10 | Đồng M-1 | M1-02 | Kg | Hàm lượng Al: 87,6%-93,6% Độ bền kéo: 127 - 196 MPa Độ cứng HB: 50- 75 Mpa Đáp ứng tiêu chuẩn GОСТ 1583:1993 | Vesta Metal, Nga | 600.000
11 | Nhôm АК-7 | AK-7 | Cái | Nguồn điện: 220V/50HZ Công suất: 100 W Đường kính xả: 20 mm Áp suất: 18 kPa Lưu lượng: 150 Lít/phút | Vesta Metal, Nga | 300.000
12 | Quạt thổi khí | MAC150RII | Cái | Công suất: 4,0 HP Cột áp tối đa : 20m Lưu lượng : 6,0m³/h Nguồn điện : 220V/50Hz Ống vào/ra : 65/50 mm Nhiệt độ nước : <70°C | FUJIMAC | 6.650.000
13 | Bơm nước chịu mặn | PU-S400E | Cái | Dạng bồn: Nằm ngang Chất liệu: Nhựa Giới hạn chì: không quá 100 µg/g Giới hạn Cadmi: không quá 100 µg/g Kết cấu: nhựa 4 lớp dày, chịu va đập, độ dày 3 mm Thế tích chứa: 300 Lít | Wilo, Hàn Quốc | 4.700.000
14 | Bồn nhựa 300 L | BN4L-300 | Cái | Dạng bồn: Nằm ngang Chất liệu: Nhựa Giới hạn chì: không quá 100 µg/g Giới hạn Cadmi: không quá 100 µg/g Kết cấu: nhựa 4 lớp dày, chịu va đập, độ dày 3 mm Thế tích chứa: 1000 Lít | Sơn Hà, Việt Nam | 1.800.000
15 | Bồn nhựa 1000 L | BN4L-1000 | Bộ | Vật liệu: Thép V5 nhúng kẽm nóng Kích thước: 120 x 110 x 135 cm Chịu tải trọng: 150 kg Độ dốc mái: 20 độ | Sơn Hà, Việt Nam | 3.300.000
16 | Khung chân đỡ dàn Panel Solar | KG-150 | Cái | Dòng điện định mức: 20A Điện áp định mức: 24 V Công suất: 600W Dòng tải: <30A Dòng điện chờ: <10mA. Nhiệt độ làm việc: -35°C ~ +60 °C | Việt Nam | 6.000.000
17 | Sạc solar (Solar regulator) 24V/20A | PWM 12V-600W | Cái | Dạng cảm biến: K , Pt100 Dải đo lường : -100 .. 600 °C Dạng điều khiển: ON-OFF, PID Ngõ ra : Relay (NO + NC), 250VAC, 2A Ngõ ra cảnh báo: Relay (NO + NC), 250VAC, 2A Nhiệt độ hoạt động : 0 .. 50 °C Điện áp hoạt động: 220VAC Tần số hoạt động: 50Hz Hanyoung DX2 hoặc tương đương | SolarV, Việt Nam | 1.150.000
18 | Bộ điều khiển nhiệt độ PID | DX2-KMWNR | Cái | Đèn báo: Đỏ, xanh Đồng hồ V, đồng hồ A Đèn báo hoạt động (Đèn Run), đèn báo dừng (Đèn Stop) Nút ấn chạy (Start), nút ấn dừng (Stop), công tắc chuyển mạch (Auto - Man) Aptomat tổng chịu tải 75 A, số lượng 3 cái Khởi động từ (Contactor và rơ le nhiệt), chịu được tải 50 A, số lượng 3 cái Rơ le bảo vệ mất pha, ngược pha, quá áp, thấp áp Số cổng điều khiển: 03 Công suất tối đa: 1,5 kW | Hanyoung, Hàn Quốc | 2.500.000
19 | Tủ điện điều khiển | TDK-CM100 | Chai | Nhiệt độ làm việc: -40°C ~ +100°C Thể tích: 520 ml Thành phần: Hỗn hợp cao su tổng hợp, dung môi, phụ gia đặc biệt, khí đẩy Độ bền điện ở tần số 50Hz: 5 kW/mm | Trung Quốc | 5.250.000
20 | Màng phủ nano cách điện EFELE AC-500 Spray | 0094588 | Bình | Thể tích: 250 ml Thành phần: - Petroleum gases: 45% - 55% - Ethyl acetate: 20% - 40% - Toluene: 10% - 30% - Acrylic Resin: 5% - 15% | EFELE, Nga | 3.000.000
21 | Bình xịt bảo vệ cọc bình acquy | 3M Battery | Chai | Thể tích: 300 ml Dầu silicon: 99% | 3M, Ấn Độ | 340.000
22 | Bình xịt bảo vệ ron cao su | WRC-300 | Hộp | Chất làm đặc: Vô cơ Dầu gốc: Methylpolysiloxane Màu sắc: Trắng ngà Chịu nước: 3 giờ ở 90ºC Khối lượng riêng ở 25ºC: 0.95 g/cm3 Nhiệt độ làm việc: – 50oC ~ 180oC | Wurth, Đức | 175.000
23 | Mỡ silicon kị nước | 3M08946 | Thùng | Tính chất: Chống gỉ, bám dính cao Thành phần: - Xà phòng liti; - Dầu khoáng; - Nano clay biến tính; - Nhiệt độ làm việc: - 10oC ~ 110oC | Mỹ | 840.000
24 | Mỡ chịu mặn | AIMOL GREASETECH CAS | Kg | Thành phần: - Chất đóng rắn: 45 – 50% - Dung môi: 50 – 55% | AIMOL- Hà Lan | 900.000
25 | Chất đóng rắn cho sơn inox chịu mặn | High O | Bộ | Hệ sơn: Sơn chống rỉ Đóng gói: Bộ 17.5 lít Độ che phủ: 10,50m2/lít/lớp Thời gian khô: - Khô bề mặt: 30 phút ở 30 độ C - Khô cứng: 8 giờ ở 30 độ C Thời gian sơn lớp kế tiếp: - Tối thiểu: 6 giờ ở 30 độ C. -Tối đa: 60 ngày | Hoàn Cầu, Việt Nam | 1.650.000
Tổng cộng giá dự thầu của hàng hóa đã bao gồm, phí, lệ phí(nếu có)
Ghi chú: (1) các cột (7), (8), (9) nhà thầu điền nội dung theo yêu cầu của bên mời thầu. Đơn giá dự thầu tại cột (9) bao gồm các chi phí cần thiết để cung cấp hàng hoá theo yêu cầu của bên mời thầu, trong đó bao gồm các chi phí thuế, phí, lệ phí (nếu có) và không bao gồm các chi phí của dịch vụ liên quan tại Mẫu số 07. Khi tham dự thầu, nhà thầu phải chịu trách nhiệm tìm hiểu, tính toán và chào đầy đủ các loại thuế, phí, lệ phí (nếu có) theo thuế suất, mức phí, lệ phí tại thời điểm 28 ngày trước ngày có thời điểm đóng thầu theo quy định. Trường hợp nhà thầu tuyên bố giá dự thầu không bao gồm thuế, phí, lệ phí thì HSDT của nhà thầu sẽ bị loại. Cột số (10) tự động tính.

## T1,17 2022 (hidden)
BẢNG GIÁ DỰ THẦU HÀNG HÓA (1)
STT | Danh mục hàng hóa | Xuất xứ, ký mã hiệu, nhãn mác của sản phẩm | Đơn vị tính | Mô tả hàng hóa | Xuất xứ | Đơn giá dự thầu
1 | 1,1,1,3,3,3-Hexafluoroisopropyl Methacrylate, lọ 5g | 367664-5G | Lọ | Áp suất hơi: 0.71 psi ( 20 °C) Độ tinh khiết: 99% Tỉ khối: 1.302 g/mL at 25 °C (lit.) Chuỗi SMILES CC(=C)C(=O)OC(C(F)(F)F)C(F)(F)F | Sigma Aldrich | 2354000
2 | 2,2,2-Trifluoroethyl methacrylate, 99%, lọ 25g | 373761-25G | Lọ | Độ tinh khiết: 95%, chất ổn định 100ppm MEHQ Khối lượng riêng: 1.317 g/mL ở 25 °C Sigma aldrich hoặc tương đương | Sigma Aldrich | 1389000
3 | 2,2,3,3,4,4,4-Heptafluorobutyl methacrylate, lọ 5g | 444006-5G | Lọ | Độ tinh khiết: 97% Hệ số phản xạ: n20/D 1.341 (lit.) Nhiệt độ sôi: 134-136 °C (lit.) Tỉ khối: 1.345 g/mL at 25 °C (lit.) Chuỗi SMILES: CC(=C)C(=O)OCC(F)(F)C(F)(F)C(F)(F)F | Sigma Aldrich | 6022000
4 | Aceton 99,7% chai 2,5 lít | 270725-2.5L | Chai | Độ tinh khiết: 99.7 % Nhiệt độ sôi: 56 ºC Khối lượng riêng: 0.791 g/mL ở 25 °C Sigma aldrich hoặc tương đương | Sigma Aldrich | 1080000
5 | Acetone 95% chai 0.5 lít | CH3COCH3.XL | Chai | - Độ tinh khiết: >99.5% - Nhiệt độ sôi: 56 – 57 °C - Định lượng: 500ml/chai | Trung Quốc | 150000
6 | Ammonium persulfate, chai 100g | 1012001000 | Chai | - Khối lượng riêng: 1.98 g/cm3 (20 °C) - Nhiệt độ nóng chảy: 120 °C (phân hủy) - Độ tinh khiết: ≥ 98.0 % | Merck, Đức | 2830000
7 | Áo phao cứu hộ | 16376 | Cái | Vật liệu EPE siêu nhẹ, bề mặt cloropren cao su Neoprene, độ dày 2.5mm | Việt Nam | 250000
8 | Axit hydrocloride 1N chai 1 lít | H1758 | Chai | Nồng độ: 1.0N Nhiệt độ sôi: >100ºC Màu: Vàng sáng Dung môi: Nước Khối lượng riêng: 1,2 g/ml Hàm lượng cation: Fe: ≤0.2 ppm; kim loại nặng (ví dụ Pb): ≤1 ppm Sigma aldrich hoặc tương đương | Sigma Aldrich | 350000
9 | Axit hydrocloride 37% chai 1 lít | AC07411000 | chai | - Dạng ngoài: Chất lỏng trong suốt - Độ tinh khiết: 37 % - Hàm lượng Br-: ≤0.005% | Scharlau | 320000
10 | Axit nitric 0,1N chai 1 lít | 10290160500 | chai | - Dạng ngoài: Chất lỏng trong suốt, không màu - Nồng độ 0.1N - Bao gói: chai 1L | Trung Quốc | 390000
11 | Axit nitric, 2.0N, chai 1 lít | 30712-1L-GL | Chai | Nồng độ: 2.0N Nhiệt độ sôi: 120.5 °C (lit.) Khối lượng riêng: 1.37-1.41 g/mL ở 20 °C Nồng độ anion chloride (Cl-): ≤0.5 mg/kg phosphate (PO43-): ≤0.5 mg/kg sulfate (SO42-): ≤0.5 mg/kg Sigma aldrich hoặc tương đương | Sigma Aldrich | 450000
12 | Axit nitric, 65%, chai 1 lít | 30709-1L-GL | chai | Nồng độ: ≥65% Nhiệt độ sôi: 120.5 °C (lit.) Khối lượng riêng: 1.37-1.41 g/mL ở 20 °C Nồng độ anion chloride (Cl-): ≤0.5 mg/kg phosphate (PO43-): ≤0.5 mg/kg sulfate (SO42-): ≤0.5 mg/kg Sigma aldrich hoặc tương đương | Sigma Aldrich | 520000
13 | Axit sunfuric đậm đặc 98% chai 2,5 lit | 339741-2.5L | Chai | Nồng độ: 99.999% Nhiệt độ sôi: 290 °C Khối lượng riêng 1.840 g/mL ở 25 °C Thành phần anion MnO4: ≤2 ppm chloride (Cl-): ≤0.2 ppm nitrate (NO3-): ≤0.5 ppm Thành phần cation As: ≤0.01 ppm Fe: ≤0.2 ppm Hg: ≤5 ppb NH4+: ≤2 ppm Kim loại nặng (Pb): ≤1 ppm Sigma aldrich hoặc tương đương | Sigma Aldrich | 4300000
14 | Bàn chải cọ đồng | - | Cái | Cán gỗ, cọ đồng: 2,5 x 8 cm | Việt Nam | 20000
15 | Bàn chải mềm | - | Cái | Bàn chải bằng nhựa mềm | Việt Nam | 2000
16 | Bia phún xạ Ti | EJTTIXX453A4 | cái | - Đường kính 3 inch, chiều dày 7 mm - Độ sạch 99,995% | Nga | 6000000
17 | Bia phún xạ TiN | EJUTINX253K4 | cái | - Đường kính 3 inch, chiều dày 7 mm - Độ sạch 99,5% | Nga | 6000000
18 | Bộ 5 mũi khoan inox 3-8mm HSS Titanium | 2410.805Ti | Bộ | Vật liệu mũi khoan: hợp kim Titanium nitrified Đáp ứng tiêu chuẩn: DIN 338. Góc đỉnh mũi khoan: 118o Dùng cho kim loại có độ kháng xé: 900 N/mm2. Mũi khoan thuận, kiểu N. Dung sai đường kính: h8 Chuôi khoan: tròn. Thành phần: Ø3, 4, 5, 6, Ø8mm | Famag, Đức | 850000
19 | Bộ cờ lê đầu tròng, đầu mở 14 chiếc 87 | 87-036 | Bộ | Bao gồm: 8, 9, 10, 11, 12, 13, 14, 15, 16, 17, 19, 21, 22, 24mm, Túi vải Trọng lượng: 2.5kg | Stanley, Trung Quốc | 1309000
20 | Bộ dụng cụ cơ khí đa năng | 630002 | bộ | Bộ dụng cụ gồm 46 chi tiết - 1/4 inch: - 13 đầu socket lực giác từ 4-14 mm - 1 đầu chuyển đổi; 6 đầu soket lục giác 3-8 mm; 3 đầu vít dẹp (hai cạnh): 3, 4.5, 7 mm - 3 đầu vít 4 cạnh (bake) PH1 - PH3; 3 đầu vít Pozidriv PZ1 - PZ3 - 7 đầu Torx TX8; TX10; TX15; TX20; TX25; TX30; TX40 - 3 cây lục giác L-wrenches 1,5; 2,0; 2,5 mm; 1 cần siết 1/4 inch - 1 spinner 1/4 inch; 1 cần chữ T 1/4 inch; 1 đầu nối dài linh hoạt 1/4 inch 150 mm - 1 đầu 1/4 inch; 2 đầu nối dài 1/4 inch 50 và 100 mm | Holex, Đức | 2500000
21 | Bộ khoan mài cắt đa năng | HR2652 | bộ | Công suất đầu vào 800W Lực đập 2.2J Khả năng khoan Bê tông/Thép/Gỗ:26/13/32mm Mũi khoan Mũi định tâm: 68mm Mũi định tâm kim cương loại khô: 80mm Tốc độ đập 0-4,600l/p Tốc độ không tải: 0-1,200l/p Kích thước 406x89x260mm Trọng lượng 3-4.3kg Phụ kiện đi kèm Tay cầm, thước đo độ sâu , nắp chắn bụi (5 cái) | Makita, Nhật | 4500000
22 | Bộ mũi khoan đường kính: 12mm | 2608595073 | Bộ | Đường kính: 12mm Chiều dài phần khoan: 101mm Tổng chiều dài: 151mm Gồm 5 mũi Vật liệu: HSS-Co | Bosch, Đức | 990000
23 | Bộ mũi phay nhiều kích cỡ | EMC54 | bộ | - Mũi phay kích cỡ 3, 5, 8, 12 mm. - Vật liệu: 12X12X16X73, phủ TiAlN - 4 me YG1 hoặc tương đương | Nhật | 3200000
24 | Bột đóng mẫu bakelit màu đen | 9003-35-4 | hộp | Độ tinh khiết 99%, màu đen, hộp 2kg | Trung Quốc | 1200000
25 | Bột đóng mẫu bakelit màu trắng | 9003-35-2 | hộp | Độ tinh khiết 99%, màu trắng, hộp 2kg | Trung Quốc | 1200000
26 | Bột nhôm oxit đánh bóng | 1824 | hộp | - Kích thước hạt 120 um - Quy cách: 75ml | Autosol, Đức | 120000
27 | Bulông + đai ốc (giá phơi) | - | túi | - Ren 8mm, thân 17 mm - Vật liệu Inox 304 - Đóng gói: túi 1,5 kg | Việt Nam | 500000
28 | Bulong đai ốc gắn sứ, vật liệu inox 316 kích thước 60x5mm | - | bộ | Vật liệu inox 316 kích thước 60x5mm | Việt Nam | 11000
29 | Bulong đai ốc gắn thanh phơi, vật liệu thép inox 316 kích thước 50x8 | - | bộ | Vật liệu inox 316 kích thước 50x8 mm | Việt Nam | 16000
30 | Bulong, đai ốc, vòng đệm | - | Bộ | - Vật liệu: Thép Không gỉ 316 - Kích thước: 50x8 mm | Việt Nam | 500000
31 | Calcium hydroxide, lọ 500g, độ tinh khiết 96% | 31219-500G | Lọ | Độ tinh khiết ≥96% pH 12.4-12.6 (20 °C) tỉ khối 2.24 g/mL at 25 °C (lit.) Hàm lượng anion: chloride (Cl-): ≤50 mg/kg sulfate (SO42-): ≤500 mg/kg | Sigma Aldrich | 8313000
32 | Cát oxit nhôm 180 µm | - | kg | '- Tỷ trọng: 3.9 – 3.94 - Kích thước hạt : 180 – 212 Micron - Hình dáng: góc, khối- - Khối lượng riêng (kg/m3): 2400 - Độ cứng (moh): 9 | Việt Nam | 245000
33 | Chất khơi mào AIBN, chai 100 gram | 78-67-1 | Chai | Dạng tinh thể rắn Độ tinh khiết: 99% Nhiệt độ sôi: 102 - 104 ºC Sigma aldrich hoặc tương đương | Sigma Aldrich | 4800000
34 | Cốc đong 250 ml | 213904403 | cái | - Thủy tinh borosilicate, có chia vạch, dung tích 250ml - Duran hoặc tương đương | Đức | 200000
35 | Cốc đong bằng nhựa 200ml | - | Cái | Vật liệu: Nhựa PP Thể tích: 200 ml Có chia vạch, có đầu rót và tay cầm | Việt Nam | 150000
36 | Cốc đong bằng nhựa 500ml | - | Cái | Vật liệu: Nhựa PP Thể tích: 500 ml Có chia vạch, có đầu rót và tay cầm | Việt Nam | 200000
37 | Cốc đong bằng nhựa 50ml | - | Cái | Vật liệu: Nhựa PP Thể tích: 50 ml Có chia vạch, có đầu rót và tay cầm | Việt Nam | 100000
38 | Đá cắt inox, 125x22,2x1mm | 2608600549 | Cái | - Đường kính ngoài: 125mm - Đường kính trong: 22.2mm - Độ dày: 1mm | Trung Quốc | 50000
39 | Đá mài máy cầm tay | DABO-100MM | Viên | Đường kính ngoài: 100 mm Lỗ đĩa: 16 mm | Bosch, Đức | 15000
40 | Dầu chống gỉ | 3M 5-W | chai | - Màu sắc:Màu vàng nâu; - Tỷ trọng (15/4°C)0.8; - Độ nhớt động học (40°C, cSt):2.5; - Điểm chớp cháy (°C):60. | Việt Nam | 250000
41 | Dầu nhiệt luyện | SHL QUENCH 100 B | can | - Màu sắc: Màu nâu đậm - Tỷ trọng: 0.832 - Độ nhớt động học: 16.2 - Điểm chớp cháy: 205°C - Hàm lượng nước (ppm): 77 - Tính năng làm mát (80°C): 610 | USA | 1350000
42 | Dây cáp bằng thép đường kính 3 mm, bọc nhựa | - | Cuộn | Dây cáp thép bọc nhựa [ Ø 3mm ] dài 25 m Chất liệu: Nhựa PVC+ Cáp thép mạ kẽm Màu sắc: Trắng Trong Đường kính: Ø [ 3mm ] Đóng gói: Có tang gỗ hoặc cuốn rời | Việt Nam | 500000
43 | Dây rút buộc mẫu 20cm | TLS-R-20 | Túi | - Màu trắng, nylon PA66 - Số lượng: 50 dây/túi - Kích thước: 4.8x200 mm | Tolsen, Trung Quốc | 45000
44 | Dây rút buộc mẫu 25 cm | TLS-R-25 | Túi | - Màu trắng, nylon PA66 - Số lượng: 50 dây/túi - Kích thước: 4.8x250 mm | Tolsen, Trung Quốc | 50000
45 | Dây rút, dài 30 cm | TLS-R-30 | Túi | - Màu trắng, nylon PA66 - Số lượng: 50 dây/túi - Kích thước: 4.8x300 mm | Tolsen, Trung Quốc | 60000
46 | Dây rút, dài 40 cm | TLS-R-40 | Túi | - Màu trắng, nylon PA66 - Số lượng: 50 dây/túi - Kích thước: 4.8x400 mm | Tolsen, Trung Quốc | 100000
47 | Dây rút, dài 50 cm | TLS-R-50 | Túi | - Màu trắng, nylon PA66 - Số lượng: 50 dây/túi - Kích thước: 4.8x500 mm | Tolsen, Trung Quốc | 120000
48 | Đế dán chà nhám | D58689 | cái | Đường kính bánh chà: 100mm Đường kính trục ren: 10mm Có mặt nhám để dán giấy nhám | Trung Quốc | 50000
49 | Đĩa cắt kim loại | DC12200 | cái | - Đường kính 125 mm, dày 2,5 mm; - Lỗ đĩa 16 mm; - Tốc độ quay lớn nhất 12.200 vòng/phút | Việt Nam | 80000
50 | Đĩa cắt mẫu kim tương | 821 | cái | - Đường kính 245 mm; - Hạt cắt: SiC, Al2O3. - LECO hoặc tương đương | Leco, USA | 350000
51 | Đĩa nỉ đánh bóng kim tương | 2608600266 | cái | - Đường kính 100 mm, lỗ đĩa 16 mm, độ mịn #1500, #2000. | Leco, USA | 280000
52 | Đĩa Petri | 237555904 | Cái | - Kích thước: 200x30mm | Duran, Đức | 120000
53 | Diethylether, 99% | 296082 | Lit | Độ tinh khiết: 99.7%, Nhiệt độ sôi: 34.6 ºC Khối lượng riêng: 0.706 g/mL ở 25 °C Chai 1 lít Sigma aldrich hoặc tương đương | Sigma Aldrich | 2232000
54 | Dung dịch lau len kính hiển vi kim tương | 15103 | chai | Dùng để lau bụi, mốc trên thị kính, vật kính, lăng kính; Quy cách: chai 50ml | Optika-Italy | 500000
55 | Etanol 96% can 5 lít | - | Can | Độ tinh khiết: 96% Đóng gói: Can 5 lít | Trung Quốc | 350000
56 | Ethanol 95% | 443611 | chai | Độ tinh khiết: ≥ 95% Chai 1 lít Merck hoặc tương đương | Merck | 256000
57 | Ethanol, 96%, chai 1 lit | 16368 | Chai | Áp suất hơi: 44.6 mmHg ( 20 °C) Độ tinh khiết: 96% Tạp chất: ≤0.005% acidity (as CH3COOH) | Sigma Aldrich | 583000
58 | Ethanol, 98%, chai 1 lit | 459836-1L | Chai | Độ tinh khiết: 99.5%, Nhiệt độ sôi: 78.3 ºC Khối lượng riêng: 0.789 g/mL ở 25 °C Sigma aldrich hoặc tương đương | Sigma Aldrich | 583000
59 | Êtô bàn nguội 6 Inch | AK-0669 | cái | - Chiều cao = 17cm – Kẹp tối đa = 16cm - Asaki hoặc tương đương | Nhật | 3000000
60 | Găng tay cao su không bột Nitrile size L | - | Thùng | Hàm lượng bột ≤ 2mg/dm2 Độ dày: 0,01 mm Size L Đóng gói: 100 chiếc/hộp | Superier, Đài Loan | 2500000
61 | Găng tay cao su không bột Nitrile size M | HTC | Hộp | Chất liệu: Cao su nhân tạo Hàm lượng bột: max. 2mg/dm2 Size M Đóng gói: 100 cái/hộp | Việt Nam | 120000
62 | Găng tay chịu nhiệt | 710484288 | đôi | - Dài 34 cm, rộng 18 cm - Chất liệu kết hợp sợi Meta-Aramid và lá nhôm chống cắt, chống cháy, chịu nhiệt độ cao | Castong, TQ | 320000
63 | Găng tay vải 1 lớp size L | TK4 | Đôi | - Kích cỡ: XL - Chất liệu: vải thô 1 lớp - Chịu nhiệt tới 100oC | Việt Nam | 6000
64 | Găng tay vải 1 lớp size XL | TK1 | Hộp | 12 đôi/hộp, vải cotton, 1 lớp | Việt Nam | 150000
65 | Găng tay vải 2 lớp size L | TK3 | túi | Chất liệu: vải sợi, kết cấu 2 lớp Size: L Đóng gói 10 đôi/túi | Việt Nam | 250000
66 | Găng tay vải 2 lớp size XL | TK2 | Hộp | - Size: XL - Chất liệu: vải thô 2 lớp - 10 đôi/hộp | Việt Nam | 280000
67 | Găng tay y tế | Vglove | hộp | - Chất liệu: Cao su tự nhiên, có bột - Kích cỡ: L - 100 chiếc/ hộp | Việt Nam | 100000
68 | Gel đánh bóng kim tương 1 μm | 332166 | lọ | hạt kim cương kích thước hạt 1 μm, 18 g/lọ | Trung Quốc | 250000
69 | Gel đánh bóng kim tương 2 μm | 332627 | lọ | hạt kim cương kích thước hạt 2 μm, 18 g/lọ | Trung Quốc | 250000
70 | Gel đánh bóng kim tương 5 μm | 333108 | lọ | hạt kim cương kích thước hạt 5 μm, 18 g/lọ | Trung Quốc | 250000
71 | Giá phơi mẫu cho sân phơi trong nhà và sân phơi ngoài trời | - | Cái | Vật liệu thép CT4 Kích thước: 2m x1,5m x 2m Chế tạo khung có ray gắn các thanh dọc | Việt Nam | 6500000
72 | Giá phơi mẫu cho sân phơi vi sinh, kích thước 1 m x 1 m x 0,7 m | - | Cái | Vật liệu thép CT4 Kích thước: 1m x1m x 0,7m Chế tạo khung có ray gắn các thanh dọc | Việt Nam | 4000000
73 | Giá phơi mẫu dưới nước kích thước 180 cm x 40 cm | - | Cái | Vật liệu thép V4 x 4, mạ kẽm nhúng nóng Kích thước: 40 x 180 cm | Việt Nam | 3300000
74 | Giá thử nghiệm biển kích thước 45 cm x 210 cm | - | Cái | Vật liệu thép V4 x 4, mạ kẽm nhúng nóng Kích thước: 45 x 210 cm Chia thành 4 ô để chứa mẫu | Việt Nam | 3300000
75 | Giấy lọc 11µm đường kính 25 mm | 1001-325 | Hộp | Giấy lọc định tính số 1, lọc trung bình - nhanh, kích thước lỗ lọc 11µm, đường kính 25mm | Whatman | 350000
76 | Giấy lọc đường kính 185 mm | 1001-185 | Hộp | Giấy lọc định tính số 1, lọc trung bình - nhanh, kích thước lỗ lọc 11µm, đường kính 185mm | Whatman | 500000
77 | Giấy nhám phẳng độ mịn 1000 | KP1000 | cái | - Kích thước: 30x30 cm, độ hạt nhám 1000 | Kovax | 65000
78 | Giấy nhám vòng dài 100 cm độ mịn 120 | - | cái | - Kích thước: 230x280 x 1000mm, độ hạt nhám 120 | Việt Nam | 65000
79 | Giấy nhám vòng dài 100 cm độ mịn 180 | - | cái | - Kích thước: 230x280 x 1000mm, độ hạt nhám 180 | Việt Nam | 65000
80 | Giấy nhám vòng dài 100 cm độ mịn 240 | - | cái | - Kích thước: 230x280 x 1000mm, độ hạt nhám 24 | Việt Nam | 65000
81 | Giấy nhám vòng dài 100 cm độ mịn 320 | - | cái | - Kích thước: 230x280 x 1000mm, độ hạt nhám 320 | Việt Nam | 65000
82 | Giấy nhám vòng dài 100 cm độ mịn 400 | - | cái | - Kích thước: 230x280 x 1000mm, độ hạt nhám 400 | Việt Nam | 65000
83 | Giấy nhám vòng dài 100 cm độ mịn 600 | - | cái | - Kích thước: 230x280 x 1000mm, độ hạt nhám 600 | Việt Nam | 65000
84 | Giấy nhám vòng dài 100 cm độ mịn 80 | - | cái | - Kích thước: 230x280 x 1000mm, độ hạt nhám 80 | Việt Nam | 65000
85 | Glycidyl Methacrylate 97% , 100ppm, chai 500ml | 151238-500G | chai | Độ tinh khiết: 97 %, chất ổn định 100ppm Nhiệt độ sôi: 189 ºC Khối lượng riêng: 1.042 g/mL ở 25 °C Sigma aldrich hoặc tương đương | Sigma Aldrich | 5286000
86 | Hexamethylenetetramine 95% | GRM1499-500G | hộp | - Dạng ngoài: Tinh thể hạt mài trắng - Độ tinh khiết: ≥ 95,0 % - Đóng gói: Hộp 500 g | Ấn Độ | 420000
87 | Hexyl methacrylate, chai 1 kg | 462373-1KG | Chai | Độ tinh khiết: 98% Hệ số phản xạ: n20/D 1.432 Nhiệt độ sôi: 203 °C Tỉ khối: 0.863 g/mL at 25 °C Chuỗi SMILES: CCCCCCOC(=O)C(C)=C | Sigma Aldrich | 9358000
88 | Hóa chất tẩy dầu | DC-R446 | can | - Dạng lỏng, trong suốt - Tính kiềm mạnh - Quy cách: 25 kg/can | Việt Nam | 2000000
89 | Inox 304, 100x50x1,5mm | - | Cái | Thép tấm vật liệu 304 Kích thước 100x50x1,5mm Độ nhám bề mặt Ra ≤ 0,25 um | Trung Quốc | 50000
90 | Inox 316, 100x50x1,5mm | - | Cái | Thép tấm vật liệu 306 Kích thước 100x50x1,5mm Độ nhám bề mặt Ra ≤ 0,25 um | Trung Quốc | 150000
91 | Isopropanol chai 5 lit | 278475-5L | Chai | Độ tinh khiết: 99,5% Nhiệt độ sôi: 82 ºC Khối lượng riêng: 0.785 g/mL ở 25 °C Sigma aldrich hoặc tương đương | Sigma Aldrich | 850000
92 | Kali Dicromat, K2Cr2O7 | 7778-50-9 | Kg | Nồng độ ≥99.9% Tạp chất ≤0.005% Hao hụt khối lượng ≤0.05% hao hụt khi sấy Nhiệt độ nóng chảy 398 °C (lit.) Thành phần anion chloride (Cl-): ≤0.001% sulfate (SO42-): ≤0.005% Thành phần cation Ca: ≤0.003% Na: ≤0.001% Na: ≤0.02% Kim loại nặng (Pb): ≤5 ppm Sigma aldrich hoặc tương đương | Sigma Aldrich | 500000
93 | Kéo cắt inox | - | Cái | - Chất liệu: Thép không rỉ 304L - Kích thước: 19.5x 9.5x 0.7cm | Việt Nam | 150000
94 | Kéo cắt thép thường | - | Cái | - Chất liệu: Thép carbon - Kích thước: 19.5x 9.5x 0.7cm | Việt Nam | 100000
95 | Kéo cắt vải | - | Cái | Kích thước: 230 mm x 80 mm x 20 mm Thép carbon C50 | Việt Nam | 150000
96 | Keo thử độ bền bám dính lớp phủ | LD9308 | hộp | -Chịu được áp suất 20MPa - Phù hợp tiêu chuẩn ASTM D4541 - FM-1000 hoặc tương đương | Hàn Quốc | 3000000
97 | Khẩu trang chống bụi | - | Cái | - Chất liệu: Vải không dệt lọc bụi 4 lớp, gòn lọc bụi, lớp lọc than hoạt tính, lớp vải thấm mồ hôi | Neomask, Việt Nam | 80000
98 | Khẩu trang kháng khuẩn 4 lớp | - | hộp | Chất liệu: Vải kháng khuẩn 4 lớp Đóng gói: 50 cái/hộp | Asia Medic, Việt Nam | 50000
99 | Khẩu trang than hoạt tính | NSH | cái | - Lớp ngoài: Vải dệt kim cao su (Neoprene): Nylon +SBR - Bộ lọc bao gồm 3 lớp: + Lớp thứ 1 và lớp thứ 3: Vải không dệt 100% PP + Lớp thứ 2: Than hoạt tính dạng sợi (Fiber) 100% charcoal. | NeoShield, Việt Nam | 200000
100 | Khẩu trang y tế 3 lớp | 2771564 | Hộp | Kích thước khẩu trang 175 x 95 mm 3 lớp, hộp 50 cái | Perfetta, Việt Nam | 150000
101 | Khí Argon 99,995% | Ar-T-5 | Bình | Độ tinh khiết: 99.995% | Việt Nam | 1000000
102 | Khí Argon 99,999% | Ar-T-9 | Bình | - Độ tinh khiết 99,999% - Đóng bình 40 lít chứa 6m3 khí | Việt Nam | 1300000
103 | Khí Nitơ 40 lít | N-T-40 | bình | - Độ tinh khiết 99,99% - Đóng bình 40 lít chứa 6m3 khí | Việt Nam | 1000000
104 | Khuôn đúc mẫu kim tương Φ20 mm | XQ-2B-20 | cái | - Đường kính trong 20 cm, dày 5 mm - Vật liệu: thép SKD61 - Tương thích với thiết bị đúc mẫu XQ-2B | Đài Loan | 1500000
105 | Khuôn đúc mẫu kim tương Φ40 mm | XQ-2B-40 | cái | - Đường kính trong 40 cm, dày 5 mm - Vật liệu: thép SKD61 - Tương thích với thiết bị đúc mẫu XQ-2B | Đài Loan | 1800000
106 | Kìm bấm | 84-027 | Cái | Quy cách: 6 ", 150.mm | Stanley, Trung Quốc | 50000
107 | Kìm cắt dây cáp | AK-8183 | Cái | - Thân kìm sử dụng thép high carbon - Lưỡi kìm thông qua sử lý tôi cảm ứng - Cán bọc nhựa màu cam - Cắt cáp điện (đồng, nhôm)từ 60mm² trở xuống | Asaki | 150000
108 | Kìm điện | 84-035 | Cái | Kích thước: D x R x C: 8 x 3 x 1 cm Kích cỡ: 180 mm | Stanley, Trung Quốc | 150000
109 | Lauryl methacrylate, 96%, 500ppm, chai 500ml | 291811-500ML | Chai | Độ tinh khiết: 96%, chất ổn định 500ppm Nhiệt độ sôi: 142 ºC Khối lượng riêng: 0.868 g/mL ở 25 °C Sigma aldrich hoặc tương đương | Sigma Aldrich | 3412000
110 | Lưỡi cắt kim loại | A-87242 | Cái | 305x25,4x2,1mm | Makita, Nhật Bản | 1800000
111 | Lưỡi dao phẫu thuật y tế | SP000039 | Hộp | - Dao số 10, 11, 12, 15, 21, 23 - Vật liệu: Thép không gỉ SUS440C - Hộp 100 lưỡi dao | Kiato, Ấn Độ | 3000000
112 | Lưới nhựa, mắt lưới 10x10 mm | - | m2 | - Vật liệu: nhựa PP - Kích thước: 10x10 mm | Trung Quốc | 300000
113 | Màng lọc kỵ nước PTFE, kích thước lỗ 0,22µm | PTFE-22 | Hộp | Vật liệu: PTFE, kích thước lỗ 0,22µm, 150x200mm Đóng gói: Hộp 10 cái | Finetech, Đài Loan | 10795000
114 | Màng lọc kỵ nước PTFE, kích thước lỗ 0,45µm | PTFE-45 | Hộp | Vật liệu: PTFE, kích thước lỗ 0,45µm, 150x200mm Đóng gói: Hộp 10 cái | Finetech, Đài Loan | 10795000
115 | Màng lọc kỵ nước PVDF, kích thước lỗ 0,22µm | PVDF-22 | Hộp | Vật liệu: PVDF, kích thước lỗ 0,22µm, 150x200mm Đóng gói: Hộp 10 cái | Finetech, Đài Loan | 10795000
116 | Màng lọc kỵ nước PVDF, kích thước lỗ 0,45µm | PVDF-45 | Hộp | Vật liệu: PVDF, kích thước lỗ 0,45µm, 150x200mm Đóng gói: Hộp 10 cái | Finetech, Đài Loan | 10795000
117 | Mẫu thép Cт3 (100*250*3 mm) | - | Mẫu | - Mác thép: CT3 - Hàm lượng: Fe: ; C: 0.14-0.22; Si - 0,05-0,17%, Mn - 0,4-0,65% - Kích thước: 250x100x3 mm - Độ nhám bề mặt Ra ≤ 0,25 µm - Bề mặt không có dấu hiệu bị ăn mòn | Nga | 50000
118 | Máy mài cầm tay | 9558HN | Cái | Đá mài: 125mm Đá cắt : 125 mm Lưu lượng điện tiêu thụ: 840W Tốc độ không tải: 11.000 vòng/phút Trọng lượng tịnh: 1.6 kg Dây dẫn điện: 2.5mm | Makita, Nhật Bản | 1500000
119 | Máy phun sơn cầm tay dùng điện | - | Cái | Công suất động cơ 550W Điện áp 220v - 50Hz Khoảng cách phun 20 - 30cm Trọng lượng 1.3KG | Trung Quốc | 800000
120 | Methanol 2,5 lít/chai, 99% | 34860-2.5L-R | Chai | Độ tinh khiết: 99,9%, Nhiệt độ sôi: 65.4 ºC Khối lượng riêng: 0.791 g/mL ở 25 °C Sigma aldrich hoặc tương đương | Sigma Aldrich | 680000
121 | Methylethylketon, chai 1 lít | 360473-1L | chai | Độ tinh khiết: 99 % Nhiệt độ sôi: 80 ºC Khối lượng riêng: 0.805 g/mL ở 25 °C Sigma aldrich hoặc tương đương | Sigma Aldrich | 785600
122 | Mỡ bôi trơn chịu nhiệt 200 g/hộp | EP Grease NLGI3 | hộp | Độ nhỏ giọt <260oC, hộp 200 g | Việt Nam | 850000
123 | Mũ bảo hộ lao động | H701V | Cái | Có lỗ thoáng khí, chịu được lực cao. Dễ dàng điều chỉnh phù hợp với người mang bằng nút gài. Chất Liệu: HDPE Màu Sắc: Trắng | Việt Nam | 310000
124 | Mũi đo độ cứng Vicker cho máy đo độ cứng HV-1000ZDT | HV-T-30 | cái | - Mũi thử bằng kim cương, đầu típ góc 136 độ - Đo được lực tải từ 10g tới 30 kg. - Đầu nối tương thích với thiết bị HV-1000ZDT | Đài Loan | 4200000
125 | Mũi khoan thép | D-29941 | Bộ | - Bộ 5 mũi khoan đường kính 10 mm - Vật liệu HSS-G. - Phủ TiAlCN | Famag, Đức | 560000
126 | n- Hexane | 110-54-3 | Chai | Độ tinh khiết ≥98% Đóng gói: chai 0,5 lít | Xilong, Trung Quốc | 150000
127 | NaOH 50% chai 1 lit | 1310-73-2 | Chai | Độ tinh khiết: >98%, Thành phần cation: Al: ≤0.0005%; Ca: ≤0.0005%; Cu: ≤0.0005%; Fe: ≤0.0005%; K:≤0.02%; Mg: ≤0.0005%; Pb: ≤0.001%; Zn: ≤0.0005% Thành phần anion: chloride (Cl-): ≤0.005%, sulfate (SO42-): ≤0.05% Sigma aldrich hoặc tương đương | Sigma Aldrich | 2754000
128 | Natri clorua 99,0% 250g | 1064041000 | chai | - Độ tinh khiết: ≥99.5% - Hàm lượng Br-: ≤0.005% - Bao gói: chai 1 kg - Scharlau hoặc tương đương | Merck | 2000000
129 | Natri clorua 99,5%, lọ 1kg | 1064041000 | lọ | - Nhiệt độ sôi: 1461 °C (1013 hPa) - Khối lượng riêng: 1461 °C (1013 hPa) - Nhiệt độ nóng chảy: 801 °C - Giá trị pH: .5 - 7.0 (100 g/l, H₂O, 20 °C) - Ấp suất hơi: 1.3 hPa (865 °C) - Độ tinh khiết: ≥ 99.5 % - Merck hoặc tương đương | Merck, Đức | 4624000
130 | n-hexan, chai 1 list, 99% | 110-54-3 | Lit | Độ tinh khiết: 99%, Nhiệt độ sôi: 156-157 ºC Khối lượng riêng: 0.814 g/mL ở 25 °C Sigma aldrich hoặc tương đương | Sigma Aldrich | 436200
131 | Nhíp inox 14cm kẹp mẫu | - | Cái | Chiều dài: 14cm Chất liệu: Thép inox không gỉ 316 | Việt Nam | 130000
132 | Nước tản nhiệt máy cắt | 812-542 | chai | - Cảm quang, màu sắc: Chất lỏng màu vàng chanh | Leco, USA | 1050000
133 | Ống đong 100ml | 213962408 | cái | - Class A, Thủy tinh borosilicate, dung tích 100ml, chia vạch 2ml - Duran hoặc tương đương | Đức | 210000
134 | Parafilm | - | cuộn | Quy cách: Cuộn Nhiệt độ hoạt động: -45 ÷ +50 ºC Kích thước : 5cm*76m Chất liệu : giấy parafilm Độ giãn : 200% | Trung Quốc | 1187000
135 | Phôi thép 440C 500*500*3mm | SUS440C-P1 | tấm | - Kích thước: 500*500*3mm - Vật liệu: SUS440C - Hàm lượng P<0,04%, S<0,03% - Độ nhám bề mặt Ra<0,25 µm | Nhật | 5500000
136 | Quả bóp cao su 3 van | 9910103 | Cái | Vật liệu: cao su 3 van, đường kính trong của van 6 mm | Isolab, Đức | 190000
137 | Quần áo bảo hộ | - | Bộ | - Chất liệu: Vải kaki, màu xám - Kích cỡ: L | Việt Nam | 320000
138 | Silicagel hút ẩm | Secco1000 | túi | - Túi 1000 g, dài x ngang x dày: 30 x 22 x 2,5 cm - Secco hoặc tương đương | Trung Quốc | 190000
139 | Silicone gel, chai 100g | GRM705-100G | Chai | Màu: trắng Dầu nền: dầu silicone Chất làm đặc: vô cơ | Ấn Độ | 300000
140 | Sodium dodecyl sulfate, chai 1kg | 8220501000 | Chai | - Hàm lượng: ≥ 95.0 % - Khối lượng mol: 288,37 g/mol - Mật độ: 1,1 g / cm3 (20 ° C) - Điểm nóng chảy: 204 - 207 °C - Giá trị pH: 9.1 (10 g/l, H₂O) - Độ hòa tan: > 130 g / l | Merck, Đức | 4085000
141 | Sơn chống thoát carbon | 47432 | can | - Dạng sệt - Phân tử khối: 189.85 g/mol - Chống thoát carbon trong quá trình nhiệt luyện - Quy cách: can 25 kg/can - Tinderex, hoặc tương đương | Tinderex, CH Séc | 3000000
142 | Sơn kẽm màu bạc | - | Kg | Thành phần: 96,5% Zn Thời gian khô: 4-10h Màu sắc: Màu bạc sáng | Việt Nam | 350000
143 | Sơn kẽm màu trắng | Bạch Tuyết-1kg | hộp | Thành phần: 94,5% Zn Màu sắc: Màu trắng sữa Đóng gói: 1 kg/hộp | Việt Nam | 220000
144 | Stearyl methacrylate, chai 1 lít | 411442-1L | Chai | Nhiệt độ sôi: 195 °C/6 mmHg (lit.) Tỉ khối: 0.864 g/mL at 25 °C (lit.) Chuỗi SMILES CCCCCCCCCCCCCCCCCCOC(=O)C(C)=C | Sigma Aldrich | 5430000
145 | Sứ cách điện dùng gá mẫu | - | Cái | Con sứ hình trụ đường kính 3.5cm, cao 5cm | Việt Nam | 5000
146 | Sulfuric acid 95-98%1l | 258105-1L-PC | chai | Grade ACS reagent Độ tinh khiết : 95-98.0% | Merck | 2400000
147 | Súng bắn cát khí nén | SSP 1000 | cái | - Áp lực vận hành: 7bar - Lưu lượng khí yêu cầu: 300 lít/phút - Khối lượng 0,55 kg - SSP 1000 hoặc tương đương | Metabo | 980000
148 | Tấm nhựa polyamid | - | Tấm | Kích thước: 150x200x20mm Vật liệu: PA | Trung Quốc | 500000
149 | Tetrachloroethylene 99%, chai 2,5lit | 443786-2.5L | Chai | Độ tinh khiết: 99%, Nhiệt độ sôi: 121 ºC Khối lượng riêng: 1.623 g/mL ở 25 °C Sigma aldrich hoặc tương đương | Sigma Aldrich | 2177000
150 | Thanh ngang cho giá phơi mẫu 1,2 m | - | Cái | Vật liệu thép CT4 Chế tạo từ thanh thép V5 dài 1,2m, mạ kẽm nhúng nóng | Việt Nam | 150000
151 | Thanh ngang cho giá phơi mẫu 2,3m | - | Thanh | Vật liệu thép CT4 Chế tạo từ thanh thép V5 kích thước 2300x25x15mm Mạ kẽm nhúng nóng | Việt Nam | 150000
152 | Thép xốp không gỉ, độ xốp 45%, 100x200x3mm | - | Tấm | Độ xốp 45%, kích thước 100x200x3mm | Shaanxi, Trung Quốc | 2300000
153 | Thép xốp không gỉ, độ xốp 50%, 100x200x3mm | - | Tấm | Độ xốp 50%, kích thước 100x200x3mm | Shaanxi, Trung Quốc | 2300000
154 | Thùng nhựa đựng mẫu | - | Cái | Chất liệu: Nhựa PE Thùng có nắp bật, có zoăng kín Kích thươc: 50x30x30 cm | Việt Nam | 250000
155 | Tờ nhám dán P1000 máy mài cầm tay | P585 | hộp | Giấy nhám đĩa tròn 3M cấu trúc hạt nhôm oxit trên nền film và lớp keo chịu nhiệt. Đế dán gắn trực tiếp lên máy chà nhám/đánh bóng Độ nhám P 1000 Kích thước 4 inch Quy cách: 1 hộp (20 tờ) | Nhật | 200000
156 | Túi Ziplock 20x30 cm | - | Túi | - Chất liệu: PE - Kích thước: 20x30 cm - 100 chiếc/túi | Việt Nam | 250000
157 | Túi Ziplock 25x35 cm | - | Túi | - Chất liệu: PE - Kích thước: 25x35 cm - Đóng gói 100 chiếc/túi | Trung Quốc | 250000
158 | Túi Ziplock 6x8cm | - | Túi | Kích thước: 6x8cm Chất liệu: Nhựa PE Đóng gói: 200 chiếc/túi | Việt Nam | 250000
159 | Urotropin 99.0% | 398160-250G | Chai | Loại ACS reagent Áp suất hơi: <0.01 mmHg ( 20 °C) Độ tinh khiết: ≥99.0% Kim loại nặng: ≤0.001% (by ICP) | Sigma Aldrich | 2000000
160 | Vải lau cotton | - | Kg | Chất liệu: cotton, nhiều kích thước | Việt Nam | 40000
161 | Vải sợi cotton | - | mét vuông | Dệt thường Màu: Trắng | Việt Nam | 200000
162 | Van điều áp khí argon | 195-FM | cái | Sử dụng khí Argon / CO2 Thân đồng mạ Crôm Áp lực tối đa ra 0 ~ 50 psi Lưu lượng ra 0 ~ 28 LPM | Đài Loan | 470000
163 | Van điều áp khí nitơ | YQD-370 | cái | Vật liệu : mạ crom. Áp suất đầu vào : 0-150 Bar. Áp suất đầu ra: 0-10bar Điều chỉnh lưu lượng : 0-30 Lít/phút. | Trung Quốc | 470000
164 | Xăng thơm pha sơn | 123864 | Lít | - Ngoại quan: Chất lỏng Không màu, trong suốt - Mùi: dầu chuối - Tỉ trọng: 0.88 g/cm3 - Nhiệt độ sôi: 126oC | Trung Quốc | 35000
Tổng cộng giá dự thầu của hàng hóa đã bao gồm, phí, lệ phí(nếu có)

## Khoá nòng 2020 (hidden)
STT | Danh mục hàng hóa | Xuất xứ, ký mã hiệu, nhãn mác của sản phẩm | Đơn vị tính | Mô tả hàng hóa | Xuất xứ | Đơn giá dự thầu
1 | Axeton chai 4l | 1000144000 | chai | - Độ tinh khiết: ≥99.8% - Nhiệt độ sôi: 56oC - Bao gói: chai 4L - Nhãn hiệu Scharlau hoặc tương đương | Merck - Đức | 600.000
2 | Axit hydrocloride chai 1l | H1758 | chai | - Dạng ngoài: Chất lỏng trong suốt - Độ tinh khiết: 36,5 - 38,0 % - Bao gói: chai 1L - Scharlau hoặc tương đương | Sigma-Aldrich | 260.000
3 | Axit nitric chai 1l | 1004561000 | chai | - Dạng ngoài: Chất lỏng trong suốt, không màu - Độ tinh khiết: 65 % - Bao gói: chai 1L - Scharlau hoặc tương đương | Merck - Đức | 390.000
4 | Axit photphoric chai 1l | 1005731000 | chai | - Độ tinh khiết: ACS, 85 % - Bao gói: chai 1L - MERCK hoặc tương đương | Sigma-Aldrich | 730.000
5 | Bột bakellite màu trắng hộp 1 kg | 9003-35-4 | hộp | - Độ tinh khiết 99%, màu trắng, hộp 1kg - Dùng trong chế tạo mẫu kim tương | Trung Quốc | 730.000
6 | Bột bakellite màu trắng hộp 1 kg | PF2A2-141J | hộp | - Độ tinh khiết 99%, màu xanh côban, hộp 1kg - Dùng trong chế tạo mẫu kim tương | Trung Quốc | 1.150.000
7 | Dầu chống gỉ chai 0.5l | 3M 5-W | chai | - Màu sắc:Màu vàng nâu; - Tỷ trọng (15/4°C)0.8; - Độ nhớt động học (40°C, cSt):2.5; - Điểm chớp cháy (°C):60. | Việt Nam | 250.000
8 | Dầu nhiệt luyện | SHL QUENCH 100 B | lít | - Màu sắc: Màu nâu đậm - Tỷ trọng: 0.832 - Độ nhớt động học: 16.2 - Điểm chớp cháy: 205°C - Hàm lượng nước (ppm): 77 - Tính năng làm mát (80°C): 610 - SHL QUENCH 100 B hoặc tương đương | Việt Nam | 31.000
9 | Etanol chai 2,5l | 1009832500 | chai | - Độ tinh khiết: ≥99% - Nhiệt độ sôi: 78.3oC - Bao gói: chai 2.5L - Scharlau hoặc tương đương | Merck- Đức | 250.000
10 | Gel đánh bóng mẫu kim tương lọ 18g | 180-800 | lọ | - Bột mài kim cương, đa tinh thể, kích thước hạt 0,25 micron, - Lọ 18 g - Allied hoặc tương đương | Mỹ | 450.000
11 | Hexamethylenetetramine hộp 500 g | 100-97-0 | hộp | - Dạng ngoài: Tinh thể hạt mài trắng - Hàm lượng: 99% - Đóng gói: Hộp 500 g | Sigma-Aldrich | 420.000
12 | Hóa chất mangan phốt phát hóa | PP-M35 | can | - Dạng lỏng, trong suốt - pH: 5.3 - Quy cách: 25 kg/can - PP-M35 hoặc tương đương | Việt Nam | 1.250.000
13 | Hóa chất chống thoát cacbon | 47432 | can | - Dạng sệt - Phân tử khối: 189.85 g/mol - Chống thoát carbon trong quá trình nhiệt luyện - Quy cách: can 25 kg/can - KALSEN hoặc tương đương | KALSEN | 2.220.000
14 | Hóa chất định hình mangan phốt phát hóa | SUF-ZNP | bao | - Dạng bột, màu trắng - Quy cách: 25 kg/bao - Dùng trong quá trình định hình màng phốt phát mangan - SUF-ZNP hoặc tương đương | Việt Nam | 7.000.000
15 | Hóa chất tẩy dầu can 25 kg/can | DC-R446 | can | - Dạng lỏng, trong suốt - Tính kiềm mạnh - Quy cách: 25 kg/can - DC-R446 hoặc tương đương | Việt Nam | 1.150.000
16 | Khí hydro đóng bình | H2 | bình | - Độ tinh khiết 99,99% - Đóng bình 40 lít chứa 6m3 khí | Việt Nam | 550.000
17 | Khí hydro đóng bình | N2 | bình | - Độ tinh khiết 99,99% - Đóng bình 40 lít chứa 6m3 khí | Việt Nam | 850.000
18 | Muối NaCl chai 1 kg | 1064041000 | chai | - Độ tinh khiết: ≥99.5% - Hàm lượng Br-: ≤0.005% - Bao gói: chai 1 kg - Scharlau hoặc tương đương | Merck - Đức | 80.000
19 | Nước cất 5 lít/can | NCAT-0002 | can | - Độ dẫn (MΩ.cm) >1.0 - TOC (ppb) <50 - Silica (ppb) <100 - Vi khuẩn (cfu/ml) <100 - Quy cách: can 5 lít | Việt Nam | 15.000
20 | Bình cầu đáy tròn 250 ml | 241703702 | cái | - Thủy tinh borosilicate, nhám 29/32, dung tích 250ml - Duran hoặc tương đương | Duran - Đức | 270.000
21 | Bình hút ẩm Desiccactor không vòi 5,8l | 247816107 | cái | - Thủy tinh borosilicate, vỉ inox - Dung tích: 5.8L - Đường kính: 200mm - Duran hoặc tương đương | Duran - Đức | 3.500.000
22 | Cốc thủy tinh 1 lít | 211065408 | cái | - Thủy tinh borosilicate, có chia vạch, dung tích 1L - Duran hoặc tương đương | Duran - Đức | 140.000
23 | Cốc thủy tinh 0,5 lít | 213904403 | cái | - Thủy tinh borosilicate, có chia vạch, dung tích 0.5L - Duran hoặc tương đương | Duran - Đức | 80.000
24 | Giấy lọc 11µm | 1001-325 | tờ | - Tốc độ lọc: Trung bình - nhanh - Kích thước lỗ lọc: 11µm - Tốc độ chảy và khả năng giữ lại trung bình. - Whatman hoặc tương đương | Whatman - Anh | 21.000
25 | Giấy thấm | 6018-4657-100S | hộp | - Độ dày: 0.18 mm - Tốc độ thấm: 125ml/ 30phút - Kích thước giấy: 46x57 cm - Đóng gói: 100 cái/hộp - Standard grade 601 hoặc tương đương | Himedia - Ấn Độ | 120.000
26 | Ống đong 100ml | 213962408 | cái | - Class A, Thủy tinh borosilicate, dung tích 100ml, chia vạch 2ml - Duran hoặc tương đương | Duran - Đức | 210.000
27 | Pipet thẳng 5ml | 233472308 | cái | - Class AS, Thủy tinh borosilicate - Duran hoặc tương đương | Duran - Đức | 33.000
28 | Silicagel hút ẩm 1000g | Secco1000 | túi | - Túi 1000 g, dài x ngang x dày: 30 x 22 x 2,5 cm - Secco hoặc tương đương | Secco- Việt Nam | 190.000
29 | Nhiệt kế thủy ngân | DC1340 | cái | Vật liệu thuỷ tinh an toàn, Dải đo 0-200oC, độ phân giải 0,2 oC. | Trung Quốc | 255.000
30 | Panh cặp | 212-0036 | cái | - Chiều dài: 20 cm, chất liệu Inox316 - IsoLab hoặc tương đương | IsoLab- Đức | 160.000
31 | Bộ điều khiển động cơ | DM860 | bộ | - Điện áp 18-80VDC; - Dòng 2,6 đến 7,2A; - Tín hiệu ngõ vào dạng TTL; - Có cách ly Opto. - Leadshine DM860 hoặc tương đương | Trung Quốc | 1.853.000
32 | Bộ điều khiển khả trình PLC | CP1E-E40SDR-A | cái | - Ngõ vào/ra: 24-DC input / 16-Relay output; - Bộ nhớ chương trình: 2Ksteps (EEPROM); - Vùng nhớ dữ liệu DM: 2Kwords; - Số lượng timers / counters: 256; - Tốc độ xử l‎ý: Lệnh cơ bản (LD): 1.19 µs min; Lệnh cao cấp (MOV): 7.90 µs min.; - Ngõ vào interrupt: 6 inputs (độ rộng xung 50µs min.); - Ngõ vào tác động nhanh: 6 inputs (độ rộng xung 50µs min.); - Trang bị cổng USB 2.0. - Omron hoặc tương đương | Omron | 3.550.000
33 | Bộ đo pH, nhiệt độ | 8200M | bộ | - pH dải đo: 2-14; - Độ chính xác ±0.01+1 digit; - Độ phân giải: 0.01 pH; - Dải chết: 0.00 to 2.00 pH; - Nhiệt độ: Dải đo: 0~110 °C; - Độ chính xác: ±0.2+1 digit; - Độ phân giải: 0.1 °C - Ezdo MP-103 hoặc tương đương | Đài Loan | 3.950.000
34 | Bộ gia nhiệt | BGN-67 | bộ | - Dạng U, dài 120 cm, vật liệu Inox316, đường kính 15 mm | Việt Nam | 1.450.000
35 | Điện cực đồng | H874 | cái | - Thanh tròn phi 16 mm x 1200 mm; - Hàm lượng crom 0,6 đến 1,2 % | Việt Nam | 420.000
36 | Động cơ bước | HS000441 | cái | - Tỉ số 57/11; - Điện áp cấp tối đa 24VDC; - Dòng sử dụng tối đa 1,7A; - Moment xoắn 30kgf.cm - Nema hoặc tương đương | Trung Quốc | 750.000
37 | Hộp điện kỹ thuật | 5522 | cái | - Kích thước: 235X178MM; - Nhựa chống cháy. - LIOA hoặc tương đương | Việt Nam | 360.000
38 | Máy khắc chữ trên kim loại | MKC-16 | cái | - Điện áp: 220V; - Công suất 15W; - Độ khắc sâu: 0.01 – 0.2/ 0.03 – 0.3mm; - Trọng lượng: 450g. | Trung Quốc | 1.400.000
39 | Máy sấy cầm tay | TH-8623- 2000W | cái | - Nhiệt độ: 50º - 600ºC; - Công suất: 2000W; - Sử dụng điện: 220V 50Hz. - Talon hoặc tương đương | Trung Quốc | 550.000
40 | Nguồn điện một chiều | QJ3003EIII | bộ | - Điện áp ra: 0-30VDC, dòng ra 0-3A; - Điện áp vào 220VAC-50/60HZ; - Độ phân giải 100mV/10mA. - QJE hoặc tương đương | Trung Quốc | 2.600.000
41 | Bút thử điện | 66-119-6F5N | cái | - Dài 127mm; - Nguồn điện trong phạm vi 100 đến 500V - Stanley hoặc tương đương | Trung Quốc | 45.000
42 | Dây điện | Fa 2x2.5Daphaco | mét | - Cáp ruột bằng đồng lõi 2x2,5 mm2; -- 2 lớp vỏ cách điện PVC; - Điện áp chịu tải tối đa 450VAC. - Daphaco hoặc tương đương | Việt Nam | 27.000
43 | Ổ cắm điện | ĐQ 002A-02 | cái | - Điện áp hoạt động: 220V-10A; - Công suất chịu tải 2500W; - Chiều dài 5m, 2 lỗ cắm; - Vỏ nhựa ABS chịu nhiệt. - Điện Quang hoặc tương đương | Việt Nam | 53.000
44 | Phích cắm | ĐQ EPR XD-614-C | cái | - Điện áp hoạt động: 220V-6A; - Vỏ nhựa ABS chịu nhiệt; - 2 chân cắm tròn. - Điện Quang hoặc tương đương | Việt Nam | 32.000
45 | Bi carbid wolfram đường kính 8 mm | BI-222 | viên | - Vật liệu: carbide wolfram; - Đường kính 8 mm; - Độ cứng 60 HRC. | Việt Nam | 522.000
46 | Bộ đồ vặn | 398383 | bộ | - Gồm: 13 khẩu 10, 11, 12, 13, 14, 15, 16, 17, 19, 21, 22, 24, 27, 30, 32mm; đầu nối dài 5 và 10 inch; tay 360 độ, tay điều chỉnh trượt, cần siết 2 chiều, nối khẩu lắc kéo, hộp đựng kim loại; - Vật liệu: Hợp kim thép CR-V. - Kích thước hộp: 45x20x10 cm - Barker hoặc tương đương | Đài Loan | 1.680.000
47 | Bộ mũi phay nhiều kích cỡ | EMC54 | bộ | - Mũi phay kích cỡ 3, 5, 8, 12 mm. - Vật liệu: 12X12X16X73, phủ TiAlN - 4 me YG1 hoặc tương đương | Hàn Quốc | 2.700.000
48 | Đĩa cắt kim loại | DC12200 | cái | - Đường kính 125 mm, dày 2,5 mm; - Lỗ đĩa 16 mm; - Tốc độ quay lớn nhất 12.200 vòng/phút - Đầu trâu hoặc tương đương | Việt Nam | 70.000
49 | Đĩa cắt mẫu kim tương | Abrasive Cut-off | cái | - Đường kính 245 mm; - Hạt cắt: SiC, Al2O3. - LECO hoặc tương đương | Buehler | 250.000
50 | Đĩa mài nỉ Bosch | 2608600266 | cái | - Đường kính 100 mm, lỗ đĩa 16 mm, độ mịn #1500, #2000. - Bosch hoặc tương đương | Bosch | 350.000
51 | Đĩa mài thô | TAC2231001SA | cái | - Đường kính 100 mm, lỗ đĩa 16 mm, độ mịn #60,#120,#240. - Total hoặc tương đương | Trung Quốc | 42.000
52 | Giấy nhám loại 1000 | P1000 | tờ | - Kích thước: 230x280mm, độ hạt nhám 1000 - Kovax hoặc tương đương | Nhật Bản | 35.000
53 | Giấy nhám loại 120 | P120 | tờ | - Kích thước: 230x280mm, độ hạt nhám 120 - Kovax hoặc tương đương | Nhật Bản | 15.000
54 | Giấy nhám loại 400 | P400 | tờ | - Kích thước: 230x280mm, độ hạt nhám 400 - Kovax hoặc tương đương | Nhật Bản | 18.000
55 | Giấy nhám loại 800 | P800 | tờ | - Kích thước: 230x280mm, độ hạt nhám 800 - Kovax hoặc tương đương | Nhật Bản | 20.000
56 | Kìm kẹp đồ nung | KK32 | cái | - Chiều dài: 32 cm - Vật liệu: Thép nguội C45 | Việt Nam | 140.000
57 | Bộ mũi khoan 19 mũi | D-29941 | bộ | - 19 mũi có kích thước từ 1 - 1.5 - 2 - 2.5 - 3 - 3.5 - 4 - 4.5 - 5 - 5.5 - 6 - 6.5 - 7 - 7.5 - 8 - 8.5 - 9 - 9.5 – 10 mm; - Vật liệu HSS-G. - Makita hoặc tương đương | Trung Quốc | 850.000
58 | Búa tạ cán gỗ | 25130 | cái | - Trọng lượng 1000Gr - Vật liệu: Thép hợp kim - Tolsen hoặc tương đương | Trung Quốc | 165.000
59 | Êtô bàn nguội 6 inch | AK-0669 | cái | - Chiều cao = 17cm – Kẹp tối đa = 16cm - Asaki hoặc tương đương | Trung Quốc | 1.260.000
60 | Giá nhúng sản phẩm nhuộm mangan phốt phát | GN272 | cái | - Kích thước: 1,1 x 0,6, vật liệu inox 304, dạng lưới mắt cáo 15 mm x 15 mm, có móc treo. | Việt Nam | 1.150.000
61 | Khung giàn bể nhuộm và giá đỡ | 48434 | bộ | - Kích thước: 5mx1,75mx2m (dài x rộng x cao). - Vật liệu: Inox 304, 6 trụ, 2 xà dọc, 3 xà ngang, ống tròn phi 70mm | Việt Nam | 8.900.000
62 | Kìm cắt | KC99 | cái | - Kích thước: 13,5 x 5,5 cm; - Vật liệu: thép S58C. - PLATO hoặc tương đương | Việt Nam | 114.000
63 | Kìm điện | KĐTT | cái | - Kích thước 6x17 cm; - Vật liệu: thép cứng chống gỉ, vỏ bọc cao su dẻo, cách điện tốt. - XLD hoặc tương đương | Việt Nam | 93.000
64 | Máy mài để bàn hai đá | GBG 35-15 | cái | - Đường kính bánh mài: 150 mm - Công suất đầu vào định mức: 350 W - Chiều rộng bánh mài: 20 mm - Tốc độ không tải: 3.000 vòng/phút - Đường kính lỗ bệ bánh của bánh mài: 20 mm - Trọng lượng: 10 kg - Kích thước dụng cụ (chiều rộng) 175 mm - Kích thước dụng cụ (chiều dài) 325 mm - Kích thước dụng cụ (chiều cao) 200 mm. - Bosch Professional hoặc tương đương | Đức | 2.700.000
65 | Phôi thép 25XHBA tròn đặc phi 80 mm | 25XHBA | cây | - Mác thép: 25XHBA - %C: 0,22-0,28%;Si: 0,9-1,2%;Mn: 0,8-1,1%; P<0,025%; S<0,25% - Dài 8 m, đường kính 80 mm - Độ bền kéo đứt: >835 N/mm2 - Giới hạn chảy: 540 N/mm2 - Độ giãn dài tương đối: 10% - Độ cứng (ủ/ ủ cao): <179 HBS100/3000 - Bề mặt không có dấu hiệu bị ăn mòn | Nga | 13.300.000
66 | Phôi thép 30XH3A tròn đặc phi 80 mm | 30XH3A | cây | - Mác thép: 30XH3A - %C: 0,28-0,34%;Si: 0,9-1,2%;Mn: 0,8-1,1%; P<0,025%; S<0,25%, Cr: 0,8-1,1% - Dài 8 m, đường kính 80 mm - Độ bền kéo đứt: 610 N/mm2 - Giới hạn chảy: 430 N/mm2 - Độ giãn dài tương đối: 20% - Bề mặt không có dấu hiệu bị ăn mòn | Nga | 14.300.000
67 | Phôi thép C50 tròn đặc phi 80 mm | C50 | cây | - Mác thép: C50 - %C: 0,47-0,55%;Si: 0,17-0,37%;Mn: 0,5-0,8%; P<0,035%; S<0,04% - Dài 8 m, đường kính 80 mm - Độ bền kéo đứt: 375 N/mm2 - Giới hạn chảy: 225 N/mm2 - Độ giãn dài tương đối: 22% - Bề mặt không có dấu hiệu bị ăn mòn | Nga | 12.070.000
68 | Thép 25XHBA tấm 150x100x1 mm | 25XHBA-15 | tấm | - Mác thép: 25XHBA - %C: 0,22-0,28%;Si: 0,9-1,2%;Mn: 0,8-1,1%; P<0,025%; S<0,25% - Kích thước: 150x100x1 mm - Độ nhám bề mặt Ra ≤ 5 µm - Bề mặt không có dấu hiệu bị ăn mòn | Nga | 255.000
69 | Thép 30XH3A tấm 150x100x1 mm | 30XH3A-15 | tấm | - Mác thép: 30XH3A - %C: 0,28-0,34%;Si: 0,9-1,2%;Mn: 0,8-1,1%; P<0,025%; S<0,25%, Cr: 0,8-1,1% - Kích thước: 150x100x1 mm - Độ nhám bề mặt Ra ≤ 5 µm - Bề mặt không có dấu hiệu bị ăn mòn | Nga | 250.000
70 | Thép C50 tấm 150x100x1 mm | C50-15 | tấm | - Mác thép: C50 - %C: 0,47-0,55%;Si: 0,17-0,37%;Mn: 0,5-0,8%; P<0,035%; S<0,04% - Kích thước: 150x100x1 mm - Độ nhám bề mặt Ra ≤ 5 µm - Bề mặt không có dấu hiệu bị ăn mòn | Nga | 160.000
71 | Thùng inox 1,2 x 0,6 x 0,8 m dày 3 mm | TT-009 | cái | Kích thước: 1,2 x 0,6 x 0,8 m, vật liệu inox 304, có van xả, có nắp đậy, tấm dày 3 mm | Việt Nam | 2.600.000
72 | Thước đo góc có bọt nước | TĐ-GN | cái | - Cạnh dài của thước có tích hợp nam châm - Chất liệu thước: nhựa ABS - Phạm vi đo: đo góc độ từ 0-130° (50°-90°-0°-90°-50°), góc phút 1-8, 10%-12%-15%-18%-20% - Sai số: 1° - Kích thước: 25 x 12.5 x 25 cm | Việt Nam | 380.000
73 | Thùng chứa bằng nhựa chịu hoá chất 50l | P50 | cái | - Kích thước ngoài: Ø 380 x H 585 mm; - Nguyên liệu: HDPE – UV; - Chống bạc màu và trầy xước | Việt Nam | 250.000
74 | Xà phòng rửa | LifeBuoy-90 | chai | - Loại bỏ được các vết dầu, mỡ, hóa chất, dung môi trên dụng cụ thủy tinh - Khối lượng tịnh: 90 g - LifeBuoy hoặc tương đương | Việt Nam | 30.000
75 | Áo blu | Blu-OEM | cái | - Màu sắc: màu trắng - Kích thước: size L - Chất liệu: 35% cotton + 65% dacron, size XL - OEM hoặc tương đương | Việt Nam | 150.000
76 | Bàn chải | BCPH | cái | - Kích thước 19 cm, chất liệu: nhựa, cước. - PH hoặc tương đương | Việt Nam | 9.000
77 | Găng tay cao su hóa chất | Ammex -L | đôi | - Cao su chịu axit, dung môi - Kích cỡ: L - Ammex hoặc tương đương | Malaysia | 100.000
78 | Găng tay chịu nhiệt | NFRR 15-34 | đôi | - Chịu nhiệt tới 300 C, chất liệu: sợi Meta-Aramid và lá nhôm chống cắt, chống cháy, dài 34 cm, rộng 18 cm - Castong hoặc tương đương | Trung Quốc | 350.000
79 | Găng tay y tế | GT-33 | đôi | - Chất liệu: Cao su tự nhiên - Kích cỡ: L - 100 chiếc/ hộp - Vglove hoặc tương đương | Việt Nam | 120.000
80 | Khăn lau | KL25x25 | hộp | - Kích thước: 25cm x 25cm, chất liệu: cotton, hộp 20 cái - OEM hoặc tương đương | Việt Nam | 60.000
81 | Khẩu trang | KT NeoShield-2c | cái | - Bộ lọc than hoạt tính, có 2 van một chiều. - NeoShield hoặc tương đương | Việt Nam | 102.000
Tổng cộng giá dự thầu của hàng hóa đã bao gồm thuế, phí, lệ phí(nếu có)
Ghi chú: (1) các cột (7), (8), (9) nhà thầu điền nội dung theo yêu cầu của bên mời thầu. Đơn giá dự thầu tại cột (9) bao gồm các chi phí cần thiết để cung cấp hàng hoá theo yêu cầu của bên mời thầu, trong đó bao gồm các chi phí thuế, phí, lệ phí (nếu có) và không bao gồm các chi phí của dịch vụ liên quan tại Mẫu số 07. Khi tham dự thầu, nhà thầu phải chịu trách nhiệm tìm hiểu, tính toán và chào đầy đủ các loại thuế, phí, lệ phí (nếu có) theo thuế suất, mức phí, lệ phí tại thời điểm 28 ngày trước ngày có thời điểm đóng thầu theo quy định. Trường hợp nhà thầu tuyên bố giá dự thầu không bao gồm thuế, phí, lệ phí thì HSDT của nhà thầu sẽ bị loại. Cột số (10) tự động tính.

## M113 2020 (hidden)
STT | Danh mục hàng hóa | Xuất xứ, ký mã hiệu, nhãn mác của sản phẩm | Đơn vị tính | Mô tả hàng hóa | Xuất xứ | Đơn giá dự thầu
1 | Thép tròn đặc phi 70, 45Г | - | cây | - Mác thép: 45Г - Hàm lượng: Fe: ; C: 0.42-0.5%; Si - 0,17-0,37%, Mn - 0,7-1,0% - Kích thước: phi 70 x4000 mm - Bề mặt không có dấu hiệu bị ăn mòn, còn mới. | Nga | 6.830.000
2 | Sơn chống thoát cacbon, can 10 kg | 47432 | can | - Dạng sệt - Phân tử khối: 189.85 g/mol - Chống thoát carbon và chống ôxi hoá bề mặt trong quá trình nhiệt luyện - Quy cách: can 25 kg/can - Tinderex, hoặc tương đương | Tinderex, CH Séc | 4.990.000
3 | Đá mài, Green Silicon Carbide, 120 Grit, 14″ | - | cái | - Đá mài; - Loại Green Silicon Carbide; - Cỡ hạt 120 Grit; - Kích thước 14″ x 1¾” x 1½”. | Nhật | 3.170.000
4 | Đá mài, Aluminum Oxide, 60 Grit, 14″ | - | cái | - Đá mài; - Loại oxit nhôm; - Cỡ hạt 60 Grit; - Kích thước 14″ x 1¾” x 1½”. | Nhật | 3.150.000
5 | Đá mài, Aluminum Oxide, 150 Grit, 14″ | - | cái | - Đá mài; - Loại oxit nhôm; - Cỡ hạt 150 Grit; - Kích thước 14″ x 1¾” x 1½”. | Nhật | 3.150.000
6 | Đá mài, Silicon Carbide, 150 Grit, 14″ | - | cái | - Đá mài; - Loại Silicon Carbide; - Cỡ hạt 150 Grit; - Kích thước 14″ x 1¾” x 1½”. | Nhật | 3.150.000
7 | Đá mài cho máy mài phẳng | - | cái | - Độ hạt: grit 200 - Dùng cho thép > 55 HRC - Kích thước: 356x38x127 (Đường kính ngoài: 356mm, đường kính lỗ: 127mm; chiều dày: 38mm) | CGW, USA | 2.450.000
8 | Đá mài hợp kim 355x30x127 CBN | - | bộ | - Kích thước phần hợp kim là 30x20mm - Độ hạt: grit 200 - Hợp kim CBN - Loại keo: Resinoid B - Kích thước: 355x30x127 (Đường kính ngoài: 355mm, đường kính lỗ: 127mm; chiều dày: 30mm) | USA | 2.020.000
9 | Silicagel hút ẩm 1 kg | Secco1000 | túi | - Túi 1000 g, dài x ngang x dày: 30 x 22 x 2,5 cm - Secco hoặc tương đương | Trung Quốc | 190.000
10 | Silicon Carbide Paper, 60 Grit, 8″ Adhesive Back Disc (Pk/100) | M112-60 | hộp | - Giấy mài 8"; - Độ nhám: grit 60; - Hạt mài SiC; - Đế dán keo. | METLAB, USA | 6.600.000
11 | Silicon Carbide Paper, 80 Grit, 8″ Adhesive Back Disc (Pk/100), USA | M112-80 | hộp | - Giấy mài 8"; - Độ nhám: grit 80; - Hạt mài SiC; - Đế dán keo. | METLAB, USA | 6.400.000
12 | Silicon Carbide Paper, 120 Grit, 8″ Adhesive Back Disc (Pk/100) | M112-120 | hộp | - Giấy mài 8"; - Độ nhám: grit 120; - Hạt mài SiC; - Đế dán keo. | METLAB, USA | 6.400.000
13 | Silicon Carbide Paper, 180 Grit, 8″ Adhesive Back Disc (Pk/100) | M112-180 | hộp | - Giấy mài 8"; - Độ nhám: grit 180; - Hạt mài SiC; - Đế dán keo. | METLAB, USA | 6.200.000
14 | Bộ điều khiển lập trình PLC | - | cái | - Nguồn cấp: 24 VDC - Ngõ vào/ra: 12-DC input /8 Transistor NPN Output - Bộ nhớ chương trình: 8Ksteps (EEPROM) - Vùng nhớ dữ liệu DM: 8Kwords - Số lượng timers / counters: 256 - Tốc độ xử l‎ý: Lệnh cơ bản (LD): 1.19 µs min.; Lệnh cao cấp (Mov): 7.90 µs min. - Ngõ vào tốc độ cao: Incremental: 100 kHz x 6 counters; Up/down: 100kHz x 2 counters; Pulse + Direction - input: 100kHz x 2 counters; Differential phase input: 50 kHz x 1 counter, 5 kHz x 1 counter - Ngõ vào interrupt: 6 inputs (độ rộng xung 50µs min.) - Ngõ vào tác động nhanh: 6 inputs (độ rộng xung 50µs min.) - Ngõ ra xung (transistor output): Pulse + Direction Mode, 1Hz ~ 100 kHz: 2 outputs. Continuous mode (điều khiển tốc độ), Independent mode (điều khiển vị trí) - Tiêu chuẩn: EC, EMC (zone B), JIS | Omron, Nhật | 5.900.000
15 | Động cơ bước 30Nm | - | cái | - 2 pha; - Dòng: 6A; - Mômen: 75N.cm; - Chiều dài motor: 201mm; - Trọng lượng 12 kg. | Nhật | 5.900.000
16 | Driver 30Nm | 2M2282 | cái | - Công tắc chuyển đổi chế độ Pul/Dir hoặc Double Pulse - Điện áp cung cấp: 80-220VAC - Dòng điện ra (Peak): 1.8-8.2A - Tần số đáp ứng cao nhất 200KHz | Trung Quốc | 3.180.000
17 | Ni5Al, 45/90, Gas Atomized | METCO 450NS | kg | - Kích thước hạt: -90 +45; - Mo 99.5+ - Hình thái: dạng cầu; - Nhiệt độ làm việc: đến 800 độ C; - Độ cứng: 65-85 HRB. | Oerlikon, USA | 2.000.000
18 | Mo 99.5+, 38/75,Sintered & Crushed | Amdry 313X | kg | - Kích thước hạt:-75 +38; - Hình thái: dạng cầu; - Nhiệt độ làm việc: đến 340 độ C. | Oerlikon, USA | 4.250.000
19 | Ni 99.3, 150/45, Precipitated | Metco 56C-NS | kg | - Kích thước hạt:-150+45; - Thành phần hóa học: 99.3 %+ Ni; - Nhiệt độ nóng chảy 1453 độ C - Hình thái: dạng cầu; - Nhiệt độ làm việc: đến 340 độ C. | Oerlikon, USA | 2.400.000
20 | Si 99.5+, 15/45, Plasma Densified | Metco 4811 | kg | - Kích thước hạt:-45+15; - Hình thái: dạng cầu; - Nhiệt độ làm việc: đến 1300 độ C. | Oerlikon, USA | 6.100.000
21 | Cr3C2 20(Ni 20Cr), Agglomerated & Sintered | DIAMALLOY 3007 | kg | - Kích thước hạt: -45 +5.5; - Hình thái: irregular; - Nhiệt độ làm việc: đến 870 độ C. | Oerlikon, USA | 5.250.000
22 | WC 12Co, APS, 15/45, Agglomerated & Sintered | METCO 71NS | kg | - Kích thước hạt:-45+15; - Hình thái: dạng cầu; - Nhiệt độ làm việc: đến 500 độ C; - Phun plasma. | Oerlikon, USA | 5.070.000
23 | Hóa chất tẩy dầu can 25 kg/can | DC-R446 | can | - Dạng lỏng, trong suốt - Tính kiềm mạnh - Quy cách: 25 kg/can DC-R446 hoặc tương đương | Việt Nam | 1.140.000
24 | Cát oxit nhôm tạo nhám bề mặt, bao 25 kg | - | bao | '- Tỷ trọng: 3.9 – 3.94 - Kích thước hạt : 180 – 212 Micron - Hình dáng: góc, khối- - Khối lượng riêng (kg/m3): 2400 - Độ cứng (moh): 9 - Bao 25 kg | Việt Nam | 2.000.000
25 | Khí argon tinh khiết dùng cho PTN, bình 40 lít | Ar | bình | - Độ tinh khiết 99,999% - Đóng bình 40 lít chứa 6m3 khí | Việt Nam | 1.200.000
26 | Khí nitơ tinh khiết dùng cho PTN, bình 40 lít | N2 | bình | - Độ tinh khiết 99,999% - Đóng bình 40 lít chứa 6m3 khí | Việt Nam | 980.000
27 | Aceton chai 4 lít | 67-64-1 | chai | Độ tinh khiết: 99.7 % Nhiệt độ sôi: 56 ºC Khối lượng riêng: 0.791 g/mL ở 25 °C Sigma aldrich hoặc tương đương | Sigma Aldrich | 600.000
28 | Etanol chai 2,5l | 64-17-5 | chai | Độ tinh khiết: 98% Đóng gói: Can 2,5 lít Scharlau hoặc tương đương | Scharlau | 250.000
29 | Dầu cắt gọt chống gỉ | 812-542 | hộp | pH=7, Kiểm soát sự phát triển của vi sinh vật; Tỷ lệ pha: 25 nước cất : 1 dầu cắt gọt Thể tích chai: 946 ml Leco Tech Cool SYN hoặc tương đương | Leco, USA | 1.270.000
30 | Abrasive Blade, >HRC60, 305mm, Chop (10pcs/Hộp) | 103009P | hộp | - Dùng để cắt vật liệu có độ cứng >60HRC - Kích thước 12" - Dày 0.079" - Resin bonded - Hộp 10 cái | Bueher, USA | 6.970.000
31 | Bột đúc mẫu nóng có khả năng dẫn điện Mounting Powder, Graphite-Based Conductive, 0.45 kg | M125 | lọ | - Bột đúc mẫu soi kim tương; - Có khả năng dẫn điện; - Trọng lượng 0,45kg. | METLAB, USA | 6.600.000
32 | Bột đúc mẫu nóng Phenolic Mounting Powder, Black, 5 lbs | M126 | hộp | - Nhựa nhiệt rắn Phenolic; - Màu đen; - Trọng lượng 5lbs. | METLAB, USA | 3.070.000
33 | Bột bakelite màu trắng, hộp 1 kg | - | hộp | - Bột đúc mẫu soi kim tương; - Nhựa bakelite màu trắng; - Trọng lượng 1kg. | Trung Quốc | 5.610.000
34 | Bột đúc xanh Dially Phthalatec, hộp 5 lbs | M130 | hộp | - Bột đúc mẫu soi kim tương; - Hạt nhựa Blue Diallyl Phthalate; - Trọng lượng 5lbs. | METLAB, USA | 5.930.000
35 | Đĩa hỗ trợ dán từ PTFE Ferromagnetic Support Disc, 8” (203 mm) | 55-52000 | cái | - Bề mặt PTFE hỗ trợ dán giấy mài không cần keo kết kính - Đĩa có từ tính - đường kính 8" | Allied High Tech Products,Inc.,USA | 3.290.000
36 | Silicon Carbide Paper, 240 Grit, 8″ Adhesive Back Disc (Pk/100) | M112-240 | hộp | - Giấy mài 8"; - Độ nhám: grit 240; - Hạt mài SiC; - Đế dán keo. | METLAB, USA | 6.190.000
37 | Silicon Carbide Paper, 320 Grit, 8″ Adhesive Back Disc (Pk/100) | M112-320 | hộp | - Giấy mài 8"; - Độ nhám: grit 320; - Hạt mài SiC; - Đế dán keo. | METLAB, USA | 6.190.000
38 | Silicon Carbide Paper, 400 Grit, 8″ Adhesive Back Disc (Pk/100) | M112-400 | hộp | - Giấy mài 8"; - Độ nhám: grit 400; - Hạt mài SiC; - Đế dán keo. | METLAB, USA | 6.190.000
39 | Silicon Carbide Paper, 600 Fine Grit, 8″ Adhesive Back Disc (Pk/100) | M112-600 | hộp | - Giấy mài 8"; - Độ nhám: grit 600; - Hạt mài SiC; - Đế dán keo. | METLAB, USA | 6.190.000
40 | Silicon Carbide Paper, 800 (P-2400) Grit, 8″ Adhesive Back Disc (Pk/100) | M112-800 | hộp | - Giấy mài 8"; - Độ nhám: grit 800; - Hạt mài SiC; - Đế dán keo. | METLAB, USA | 6.800.000
41 | Silicon Carbide Paper, 1200 (P-4000) Grit, 8″ Adhesive Back Disc (Pk/100) | M112-1200 | hộp | - Giấy mài 8"; - Độ nhám: grit 1200; - Hạt mài SiC; - Đế dán keo. | METLAB, USA | 6.800.000
42 | Chất mài kim cương 1 um, loại polycrystalline, 500ml | M281-16 | lọ | - Compound đánh bóng - Polycrystalline - Kích thước hạt 1 um - Dung tích 500ml | METLAB, USA | 5.600.000
43 | Chất mài kim cương 3 um, loại polycrystalline, 500ml | M282-16 | lọ | - Compound đánh bóng - Polycrystalline - Kích thước hạt 3 um - Dung tích 500ml | METLAB, USA | 5.900.000
44 | Tuýp mài kim cương loại 1 um, 5 Gram | 90-21075 | tuýp | - Compound đánh bóng - Monocrystalline - Kích thước hạt 1 um - Trọng lượng 5 gram | Allied High Tech Products, Inc.,USA | 2.020.000
45 | Tuýp mài kim cương loại 3 um, 5 Gram | 90-21080 | tuýp | - Compound đánh bóng - Monocrystalline - Kích thước hạt 3 um - Trọng lượng 5 gram | Allied High Tech Products, Inc.,USA | 2.670.000
46 | Vải đánh bóng kỹ thuật PoliCloth 10", mã 40-8420, 10 miếng/hộp | 40-8420 | hộp | - Vải đánh bóng kỹ thuật PoliCloth - Kích thước 10" - Đóng gói 10 miếng/hộp | USA | 4.110.000
47 | Đĩa kim cương mài thô Dia-Grid Rigid – Resin Bond, 8" | 50-70805M | cái | - Đĩa kim cương mài thô, độ cứng vật liệu > 150HV - Resin Bond - Kích thước 8" | Allied High Tech ProductsInc.,USA | 6.650.000
48 | Axit hydrocloride 37% chai 1 lít | AC07411000 | chai | - Dạng ngoài: Chất lỏng trong suốt - Độ tinh khiết: 37 % - Hàm lượng Br-: ≤0.005% | Scharlau | 255.000
49 | Axit nitric, 65%, chai 1 lít | 30709-1L-GL | chai | Nồng độ: ≥65% Nhiệt độ sôi: 120.5 °C (lit.) Khối lượng riêng: 1.37-1.41 g/mL ở 20 °C Nồng độ anion chloride (Cl-): ≤0.5 mg/kg phosphate (PO43-): ≤0.5 mg/kg sulfate (SO42-): ≤0.5 mg/kg Sigma aldrich hoặc tương đương | Sigma Aldrich | 380.000
50 | Axit photphoric, chai 1 lít | 1.00573.1000 | chai | - Điểm sôi: 158°C (1013 mbar) - Tỉ trọng: 1,71 g / cm3 (20°C) - Độ nóng chảy: 21°C - Giá trị pH: <0,5 (100 g / l, H2O, 20°C) - Áp suất hơi; 2 hPa (20°C) - Độ nhớt động học: 30,5 mm2/s (20°C) | Merck, Germany | 720.000
51 | Natri clorua 99% đo điện hóa: 0,5 kg | 1064041000 | hộp | - Nhiệt độ sôi: 1461 °C (1013 hPa) - Khối lượng riêng: 1461 °C (1013 hPa) - Nhiệt độ nóng chảy: 801 °C - Giá trị pH: .5 - 7.0 (100 g/l, H₂O, 20 °C) - Ấp suất hơi: 1.3 hPa (865 °C) - Độ tinh khiết: ≥ 99.5 % - Merck hoặc tương đương | Merck | 2.500.000
52 | Thùng chứa bằng nhựa chịu hoá chất 50l | - | cái | - Kích thước ngoài: Ø 380 x H 585 mm; - Trọng lượng: 5.2 kg (+/- 0.5 kg); - Vật liệu: HDPE – UV - Màu sắc: Xanh dương | Việt Nam | 247.000
53 | Đá mài trục cơ 660mm | - | cái | - Đường kính ngoài 660mm - Bề rộng: 22.23mm - Đường kính lỗ: 203.2mm - Vật liệu oxit nhôm - Grit 80 | CGW, USA | 3.570.000
54 | Đai nhám Aluminum Oxide Cloth, 80 Grit, 4″ x 36″ Belt (Pk/10) | M101-80 | cái | - Đai nhám vòng; - Vật liệu mài: oxit nhôm; - Độ nhám: 80 grit; - Rộng 4"; - Dài: 36"; - Số lượng 10 cái/hộp. | METLAB, USA | 4.580.000
55 | Đai nhám Aluminum Oxide Cloth, 120 Grit, 4″ x 36″ Belt (Pk/10) | M101-120 | cái | - Đai nhám vòng; - Vật liệu mài: oxit nhôm; - Độ nhám: 120 grit; - Rộng 4"; - Dài: 36"; - Số lượng 10 cái/hộp. | METLAB, USA | 4.400.000
56 | Đai nhám Aluminum Oxide Cloth, 180 Grit, 4″ x 36″ Belt (Pk/10) | M101-180 | cái | - Đai nhám vòng; - Vật liệu mài: oxit nhôm; - Độ nhám: 180 grit; - Rộng 4"; - Dài: 36"; - Số lượng 10 cái/hộp. | METLAB, USA | 4.400.000
57 | Đai nhám Aluminum Oxide Cloth, 240 Grit, 4″ x 36″ Belt (Pk/10) | M101-240 | cái | - Đai nhám vòng; - Vật liệu mài: oxit nhôm; - Độ nhám: 240 grit; - Rộng 4"; - Dài: 36"; - Số lượng 10 cái/hộp. | METLAB, USA | 4.400.000
58 | Đai nhám Aluminum Oxide Cloth, 320 Grit, 4″ x 36″ Belt (Pk/10) | M101-320 | cái | - Đai nhám vòng; - Vật liệu mài: oxit nhôm; - Độ nhám: 320 grit; - Rộng 4"; - Dài: 36"; - Số lượng 10 cái/hộp. | METLAB, USA | 4.400.000
59 | Đai nhám Aluminum Oxide Cloth, 600 Grit, 4″ x 36″ Belt (Pk/10) | M101-600 | cái | - Đai nhám vòng; - Vật liệu mài: oxit nhôm; - Độ nhám: 600 grit; - Rộng 4"; - Dài: 36"; - Số lượng 10 cái/hộp. | METLAB, USA | 4.400.000
60 | Bình hút ẩm Desiccator | - | cái | - Bình hút ẩm có vòi, gờ mài bằng, có vòi, thủy tinh borosilicate 3.3; - Các thành phần được hút chân không chặt; - Đường kính: 250; - Cao: 344mm; - Dung tích 10,5 lít. | Duran, Đức | 3.550.000
61 | Bình cầu đáy tròn 250 ml | - | cái | - Dung tích: 250ml; - Cổ nhám NS: 24/29; - Đường kính: 85mm; - Chiều cao: 140mm; - Bình cầu có đáy bằng, cổ nhám. | Duran, Đức | 250.000
62 | Sàng rây phân tích thí nghiệm inox 304 cao cấp, 8’’, lỗ 0.106 mm (140 mesh) | - | cái | - Đường kính: 8" (203mm); - Kích thước lỗ: 140 mesh; - Vật liệu lưới: inox 304; - Vật liệu khung: đồng thau; - Đạt tiêu chuẩn ISO 3310-1; - Tổng chiều cao sàng rây: 2-5/8’’ (6,67cm); - Chiều cao từ miệng sàng đến lưới sàng là 2’’ (5.08cm); - Chiều cao của chân sàng 5/8’’ (1.59cm). | Tyler, USA | 3.400.000
63 | Sàng rây phân tích thí nghiệm inox 304 cao cấp,8’’, lỗ 0.045mm (325 mesh) | - | cái | - Đường kính: 8" (203mm); - Kích thước lỗ: 325 mesh; - Vật liệu lưới: inox 304; - Vật liệu khung: đồng thau; - Đạt tiêu chuẩn ISO 3310-1; - Tổng chiều cao sàng rây: 2-5/8’’ (6,67cm); - Chiều cao từ miệng sàng đến lưới sàng là 2’’ (5.08cm); - Chiều cao của chân sàng 5/8’’ (1.59cm). | Tyler, USA | 3.400.000
64 | Sàng rây phân tích thí nghiệm Inox 304 cao cấp, 8’’, lỗ 0.02 mm (635 mesh) | - | cái | - Đường kính: 8" (203mm); - Kích thước lỗ: 635 mesh; - Vật liệu lưới: inox 304; - Vật liệu khung: đồng thau; - Đạt tiêu chuẩn ISO 3310-1; - Tổng chiều cao sàng rây: 2-5/8’’ (6,67cm); - Chiều cao từ miệng sàng đến lưới sàng là 2’’ (5.08cm); - Chiều cao của chân sàng 5/8’’ (1.59cm). | Tyler, USA | 3.400.000
Tổng cộng giá dự thầu của hàng hóa đã bao gồm, phí, lệ phí(nếu có)
Ghi chú: (1) các cột (7), (8), (9) nhà thầu điền nội dung theo yêu cầu của bên mời thầu. Đơn giá dự thầu tại cột (9) bao gồm các chi phí cần thiết để cung cấp hàng hoá theo yêu cầu của bên mời thầu, trong đó bao gồm các chi phí thuế, phí, lệ phí (nếu có) và không bao gồm các chi phí của dịch vụ liên quan tại Mẫu số 07. Khi tham dự thầu, nhà thầu phải chịu trách nhiệm tìm hiểu, tính toán và chào đầy đủ các loại thuế, phí, lệ phí (nếu có) theo thuế suất, mức phí, lệ phí tại thời điểm 28 ngày trước ngày có thời điểm đóng thầu theo quy định. Trường hợp nhà thầu tuyên bố giá dự thầu không bao gồm thuế, phí, lệ phí thì HSDT của nhà thầu sẽ bị loại. Cột số (10) tự động tính.

## CauCan2021 (hidden)
STT | Danh mục hàng hóa | Xuất xứ | Đơn vị tính | Mô tả hàng hóa | ký mã hiệu | Đơn giá dự thầu
1 | Ethylene glycol | GFS Chemicals | Chai 4kg | -Độ tinh khiết: 99% -Nhiệt độ sôi:170-172 ᴼC -Nhiệt độ đông đặc: -70ᴼC | 38582 | 2.000.000
2 | Glycerine | Merk | Chai 1kg | -Độ tinh khiết: 99,5% -Nhiệt độ nóng chảy: 18 ᴼC -Nhiệt độ sôi: (0,09 hPa) 120 ᴼC -Áp suất hơi: (20 ᴼC) < 0,001 hPa | G9012-1L | 900.000
3 | Oxalic acid dihydrate | Sigma-Aldrich | Chai 1kg | -Độ tinh khiết: ≥ 99,5% -Nhiệt độ sôi:149-160 °C -Khối lượng riêng: 1,65 g/cm3 (20 °C) | 247537-1KG | 1.600.000
4 | Axit Citric | Sigma-Aldrich | Chai 100g | - Tinh thể màu trắng - Độ tinh khiết: ≥ 99,5% - Nhiệt độ nóng chảy: 153-159°C - Khối lượng riêng: 2,36 g/cm3 (20 °C) | 251275-100G | 1.600.000
5 | Axit 2-Phosphonobutane-1,2,4-tricarboxylic | TCI America | Chai 25g | - Chất lỏng không màu đến vàng nhạt - Axit hoạt tính: 49-51% - pH: 1,5-1,9 (dung dịch nước 1%) - Khối lượng riêng: 1,27-1,31g/cm3 (20°C) | P1857 | 600.000
6 | Axit Maleic | Sigma-Aldrich | Chai 500g | -Độ tinh khiết: ≥ 99% (HPLC) -Nhiệt độ nóng chảy: 130-135 °C -pH: 1,3 (ở 100 g/l ở 20 °C) -Khối lượng riêng: 1,59 g/cm3 (25 °C) | M0375-500G | 1.800.000
7 | Axit 2-Aminoethanesulfonic (Taurine) | Sigma-Aldrich | Chai 100g | -Độ tinh khiết: ≥ 99% -Điểm nóng chảy: > 300 °C -pH: 4,5 - 6,0 (ở 62.6 g/l ở 25 °C) -Tỷ trọng tương đối: 1,72 (20,1 °C) | T0625-100G | 4.700.000
8 | Axit cis-Aconitic | Sigma-Aldrich | chai 1g | -Độ tinh khiết: ≥ 98% -Điểm nóng chảy: 122 °C | A3412-1G | 3.500.000
9 | 1,2,3-Benzotriazole | Sigma-Aldrich-B0094 | Chai 0,5kg | - Chất rắn màu trắng - Độ tinh khiết: ≥99% - Nhiệt nóng chảy: 97-99 °C - Áp suất hơi: 0,04 mmHg |  | 5.300.000
10 | 5-Methyl-1H-benzotriazole | Scharlau | Chai 1kg | -Độ tinh khiết: 97% -Nhiệt độ nóng chảy: 80-82 °C (lit.) -Nhiệt độ sôi: 210-212 °C/12 mmHg (lit.) | NS13270100 | 1.500.000
11 | Natri hydrophotphat | Sigma-Aldrich | Chai 1kg | -Độ tinh khiết: 98 - 100,5 % | NIST2186II | 900.000
12 | Urotropin | Sigma-Aldrich | Chai 500g | -Độ tinh khiết: ≥99.0% -Áp suất hơi: <0.01 mmHg ( 20 °C) | H11300-500G | 2.000.000
13 | Triethanol amine | Sigma-Aldrich | Chai 1L | - Độ tinh khiết: 99,0% (GC) - Độ pH: 10,5-1105 (ở 149 g/l ở 25 °C) | 90279 | 2.200.000
14 | Sodium phosphate monobasic | Sigma-Aldrich | Chai 0,5kg | - Độ tinh khiết: ≥ 98% - pH: 4,0 - 4,5 (ở 50 g/l ở 25 °C) - Nhiệt độ nóng chảy: > 450°C - Tỷ trọng tương đối: 2,36 (20 °C) | S3139-500G | 1.800.000
15 | Ethylenediaminetetraacetic acid disodium salt dihydrate | Sigma-Aldrich | Chai 0,5kg | - Tinh thể màu trắng - Độ tinh khiết: 98.5-101.5% - Điểm nóng chảy: 248°C | E6511-500G | 4.500.000
16 | Chất hoạt động bề mặt Pluronic L-61 | Sigma-Aldrich | Chai 250ml | - Chất lỏng không màu - pH: 6,0-7,0 - Nhiệt sôi: > 149 °C - Khối lượng riêng: 1,006 g/cm3 (25 °C) | 435422-250ML | 2.100.000
17 | Hóa chất tạo màu đỏ Allura Red AC | Sigma-Aldrich | chai 100g | -Độ tinh khiết: ≥ 98% (HPLC) -Điểm/khoảng nóng chảy: 300 °C | 38213-100G | 2.000.000
18 | Hóa chất tạo màu vàng Metanil yellow | Sigma-Aldrich | chai 100g | -Độ tinh khiết: ≥ 98% (HPLC) | 202029-100G | 1.300.000
19 | Dung dịch chuẩn HCl 0,1N | CAMECO VN | Ống 10ml | - Dùng để pha 1L dung dịch HCl 0,1N - Hạn sử dụng: 3 năm | 1099730001 | 100.000
20 | Ống chuẩn NaOH 0,1 N | CAMECO VN | Ống 10ml | - Dùng để pha 1L dung dịch NaOH 0.1N - Hạn sử dụng: 3 năm | 1099730001 | 100.000
21 | Etanol | Scharlau | Chai 2,5L | - Độ tinh khiết: ≥99.5% - Nhiệt độ sôi: 78.3oC - Bao gói: chai 1L | ET00032500 | 520.000
22 | Axeton | Scharlau | Chai 4L | - Độ tinh khiết: ≥99.8% - Nhiệt độ sôi: 56ᴼC | AC03294000 | 850.000
23 | Kẽm hạt | Scharlau | Chai 1kg | -Độ tinh khiết: 99.995% | 108780 | 310.000
24 | Axit Photphoric | Pháp | Chai 1L | - Chất lỏng trong suốt - Độ tinh khiết: ACS, 99,8 % | 310271 | 980.000
25 | Axit chlohydric | Scharlau | Chai 1L | - Dạng ngoài: Chất lỏng trong suốt - Độ tinh khiết: 36,5 - 38,0 % - Hàm lượng Br-: ≤0.005% | AC07411001 | 350.000
26 | Axit nitric | Sigma-Aldrich | Chai 1L | -Nồng độ: 60% -khối lượng riêng: 1,37 g/cm3 -Nhiệt độ sôi: -120 ᴼC | 30709-1L-GL | 450.000
27 | Axit acetic | Scharlau | Chai 1L | - Chất lỏng trong suốt - Độ tinh khiết: ACS, 99,8 % | 30709-1L-GL | 750.000
28 | Axit sulfuric | Scharlau | Chai 1L | - Chất lỏng trong suốt - Độ tinh khiết: 95 - 97% | AC20691000 | 450.000
29 | Natri hydroxit | Sigma-Aldrich | Chai 1kg | -Độ tinh khiết: ≥98% -Nhiệt độ nóng chảy: 323 °C (lit.) -Nhiệt độ sôi: 1390 °C | S5881-1KG | 620.000
30 | Natri benzoat | Sigma-Aldrich | Chai 25g | -Độ tinh khiết: 99% -pH: 8 (ở 100 g/l ở 20 °C) -Nhiệt độ nóng chảy: > 300 °C -Tỷ trọng tương đối 1,5 (20 °C) | 109169-25G | 420.000
31 | Cốc thủy tinh 250ml | Duran- Đức | cái | - Thủy tinh borosilicate, có chia vạch, dung tích 250 ml | 211063604 | 110.000
32 | Cốc thủy tinh 500ml | Duran- Đức | cái | - Thủy tinh borosilicate, có chia vạch, dung tích 500 ml | 213904403 | 130.000
33 | Cốc thủy tinh 2 L | Duran- Đức | Cái | - Thủy tinh borosilicate, có chia vạch, dung tích 2L | 211076302 | 200.000
34 | Ống đong 200ml | Duran- Đức | Cái | - Thủy tinh borosilicate, có chia vạch, dung tích 200ml |  | 350.000
35 | Găng tay y tế | Việt Nam | Hộp 100 cái | Nguyên liệu chính: cao su tự nhiên (latex) Chiều dài: 24 cm Trọng lượng: 5.1 g / chiếc (size M) | Vglove | 150.000
Tổng cộng giá dự thầu của hàng hóa đã bao gồm, phí, lệ phí(nếu có)
Ghi chú: (1) các cột (7), (8), (9) nhà thầu điền nội dung theo yêu cầu của bên mời thầu. Đơn giá dự thầu tại cột (9) bao gồm các chi phí cần thiết để cung cấp hàng hoá theo yêu cầu của bên mời thầu, trong đó bao gồm các chi phí thuế, phí, lệ phí (nếu có) và không bao gồm các chi phí của dịch vụ liên quan tại Mẫu số 07. Khi tham dự thầu, nhà thầu phải chịu trách nhiệm tìm hiểu, tính toán và chào đầy đủ các loại thuế, phí, lệ phí (nếu có) theo thuế suất, mức phí, lệ phí tại thời điểm 28 ngày trước ngày có thời điểm đóng thầu theo quy định. Trường hợp nhà thầu tuyên bố giá dự thầu không bao gồm thuế, phí, lệ phí thì HSDT của nhà thầu sẽ bị loại. Cột số (10) tự động tính.

## CauCan2022 (hidden)
STT | Danh mục hàng hóa | ký mã hiệu | Đơn vị tính | Mô tả hàng hóa | Xuất xứ | Đơn giá dự thầu
1 | Axit sulfuric | AC20691000 | Chai 1L | - Chất lỏng trong suốt - Độ tinh khiết: 95 - 97% | Scharlau | 448.500
2 | Natri hydroxit | S5881-1KG | Chai 1kg | -Độ tinh khiết: ≥98% -Nhiệt độ nóng chảy: 323 °C (lit.) -Nhiệt độ sôi: 1390 °C | Scharlau | 618.500
3 | Canxi cacbonat | 239216-1KG | Chai 1kg | - Độ tinh khiết : ≥ 99,0%, dạng bột - Khối lượng riêng 2,93 g/cm3 (25 °C) - Độ pH: 8,0 | Sigma-Aldrich | 6.985.000
4 | Magnesium carbonate | 377449-1KG | Chai 500g | - Độ tinh khiết: ≥ 99% | Sigma-Aldrich | 5.930.000
5 | Natri benzoat | 109169-25G | Chai 25g | -Độ tinh khiết: 99% -pH: 8 (ở 100 g/l ở 20 °C) -Nhiệt độ nóng chảy: > 300 °C -Tỷ trọng tương đối 1,5 (20 °C) | Sigma-Aldrich | 419.500
6 | Mẫu thép Cт3 |  | Chiếc | - Kích thước: 100*250*3 mm - Chuẩn: GOST 380 | LB Nga | 140.000
7 | Mẫu đồng M1 |  | Chiếc | - Kích thước: 100*250*3 mm -Chuẩn GOST 859 | LB Nga | 420.900
8 | Mẫu đồng thau L-63 |  | Chiếc | - Kích thước: 100*250*3 mm -Chuẩn: GOST 2208 | LB Nga | 380.000
9 | Mẫu nhôm AK7 |  | Chiếc | - Kích thước: 100*250*3 mm -Chuẩn: GOST 1583 | LB Nga | 350.000
10 | Mẫu gang Сч 24-44 |  | Chiếc | - Kích thước: 100*250*3 mm -Chuẩn: GOST 1412 | LB Nga | 240.000
11 | Mẫu gang Сч 20 |  | Chiếc | - Kích thước: 100*250*3 mm -Chuẩn: GOST 1412 | LB Nga | 240.000
12 | Mẫu thiếc hàn ПОС СУ 30-2 |  | Chiếc | - Kích thước: 100*250*3 mm -Chuẩn: GOST 21930 | LB Nga | 280.000
13 | Cốc thủy tinh 250ml | 211063604 | cái | - Thủy tinh borosilicate, có chia vạch, dung tích 2L | Đức | 110.000
14 | Cốc thủy tinh 500ml | 213904403 | cái | - Thủy tinh borosilicate, có chia vạch, dung tích 2L | Đức | 130.000
15 | Cốc thủy tinh 2 L | 211076302 | Cái | - Thủy tinh borosilicate, có chia vạch, dung tích 2L | Đức | 200.000
16 | Ống đong 200ml | 213903604 | Cái | - Thủy tinh borosilicate, có chia vạch, dung tích 200ml | Đức | 350.000
17 | Can nhựa 5L | CN-5L | Cái | -Dung tích: 5L -Nguyên liệu: HDPE -Màu sắc: Trắng | Việt Nam | 49.500
18 | Găng tay y tế | Vglove | Hộp 100 cái | Nguyên liệu chính: cao su tự nhiên (latex) Chiều dài: 24 cm Trọng lượng: 5.1 g / chiếc (size M) | Trung Quốc | 148.500
Tổng cộng giá dự thầu của hàng hóa đã bao gồm, phí, lệ phí(nếu có)
Ghi chú: (1) các cột (7), (8), (9) nhà thầu điền nội dung theo yêu cầu của bên mời thầu. Đơn giá dự thầu tại cột (9) bao gồm các chi phí cần thiết để cung cấp hàng hoá theo yêu cầu của bên mời thầu, trong đó bao gồm các chi phí thuế, phí, lệ phí (nếu có) và không bao gồm các chi phí của dịch vụ liên quan tại Mẫu số 07. Khi tham dự thầu, nhà thầu phải chịu trách nhiệm tìm hiểu, tính toán và chào đầy đủ các loại thuế, phí, lệ phí (nếu có) theo thuế suất, mức phí, lệ phí tại thời điểm 28 ngày trước ngày có thời điểm đóng thầu theo quy định. Trường hợp nhà thầu tuyên bố giá dự thầu không bao gồm thuế, phí, lệ phí thì HSDT của nhà thầu sẽ bị loại. Cột số (10) tự động tính.